## Cuadro de Precios
385 |  |  |  |  | cuadro de precios - 032089 CASA DE JUNTAS AVELLANEDA(SIN PRECIOS) v01.bc3 | % c.i.=
2 | [5 empty] | 0
FILA | CAT | TIPO | CODIGO | UD | DESCRIPCION CORTA | PRECIO | PRECIO | PRECIO BC3 | DESCRIPCION LARGA
4 |  |  |  |  | PRECIOS BASICOS |  |  |  | No tienen descomposición, no son componentes de otro precio y son partidas del presupuesto
5 | B | 0 | CC baldosa | u | Ensayos Baldosas | 0 | 0 | 0
6 | B | 0 | CC bitu | u | Ensayos Laminas bituminosas | 0 | 0 | 0
7 | B | 0 | CC mortero | u | Ensayos Mortero cal y Piedra natural | 0 | 0 | 0
8 | B | 0 | E26FHW010 | ud | DESMONTADO Y REPOSICIÓN DE INSTALACIONES EN SALA DE EXPOSICIONES | 0 | 0 | 0 | Levantado y posterior reposición de instalaciones en en salas de exposiciones, formado por: desmontado de mecanismos, instalación, señaletica y detectores, acopio para su posterior reposición, colocación de los elementos después de la actuación de reparación, comprobación de funcionamiento y puesta en marcha del sistema. Elementos afectados: pulsadores de alarma, luminarias de emergencia, sensores, carteles de señalización, detectores de alarma, mecansmos eléctricos, altavoces de techo. Partida alzada a justificar.
9 | B | 0 | E28BA020 | m | Acometida eléctrica a caseta | 0 | 0 | 0
10 | B | 0 | E28BA030 | ud | Acometida provisional de fontanería a caseta | 0 | 0 | 0
11 | B | 0 | E28BA040 | ud | Acometida provisional de saneamiento a caseta | 0 | 0 | 0
12 | B | 0 | E28BA050 | ud | Acometida provisional de teléfono a caseta | 0 | 0 | 0
13 | B | 0 | E28BC066_01 | mes | Caseta para vestuario en alquiler (8-10 m2) | 0 | 0 | 0
14 | B | 0 | E28BC080 | mes | Caseta para aseo en alquiler (12-15 m2) | 0 | 0 | 0
15 | B | 0 | E28BC130 | mes | Caseta para almacén en alquiler (12-15 m2) | 0 | 0 | 0
16 | B | 0 | E28BC160 | mes | Caseta para oficina en alquiler (12-15 m2) | 0 | 0 | 0
17 | B | 0 | E28BC200 | mes | Alquiler caseta comedor (20 m2) | 0 | 0 | 0
18 | B | 0 | E28BM010 | ud | Percha para aseo | 0 | 0 | 0
19 | B | 0 | E28BM020 | ud | Portarrollos industrial | 0 | 0 | 0
20 | B | 0 | E28BM030 | ud | Espejo vestuarios y aseos | 0 | 0 | 0
21 | B | 0 | E28BM040 | ud | Jabonera industrial | 0 | 0 | 0
22 | B | 0 | E28BM045 | ud | Dispensador de papel toalla | 0 | 0 | 0
23 | B | 0 | E28BM050 | ud | Secamanos eléctrico | 0 | 0 | 0
24 | B | 0 | E28BM060 | ud | Horno microondas | 0 | 0 | 0
25 | B | 0 | E28BM070 | ud | Taquilla metálica individual | 0 | 0 | 0
26 | B | 0 | E28BM080 | ud | Mesa para 10 personas | 0 | 0 | 0
27 | B | 0 | E28BM090 | ud | Banco madera para 5 personas | 0 | 0 | 0
28 | B | 0 | E28BM100 | ud | Cubo de basuras | 0 | 0 | 0
29 | B | 0 | E28BM110 | ud | Botiquín de urgencia, colocado | 0 | 0 | 0
30 | B | 0 | E28BM120 | ud | Reposición de material de botiquín de urgencia | 0 | 0 | 0
31 | B | 0 | E28BM150 | ud | Convector eléctrico de pared 1000 W | 0 | 0 | 0
32 | B | 0 | E28ES080 | ud | Placa de señalización de riesgo | 0 | 0 | 0
33 | B | 0 | E28PB070 | m | Barandilla de protección de escaleras | 0 | 0 | 0
34 | B | 0 | E28PB180 | ud | Valla portátil | 0 | 0 | 0
35 | B | 0 | E28PE010 | ud | Lámpara portátil de mano | 0 | 0 | 0
36 | B | 0 | E28PE020 | ud | Toma de tierra | 0 | 0 | 0
37 | B | 0 | E28PE040 | ud | Transformador | 0 | 0 | 0
38 | B | 0 | E28PE120 | ud | Cuadro eléctrico secundario de 20 kW potencia máxima | 0 | 0 | 0
39 | B | 0 | E28PE140 | ud | Cuadro de obra trifásico 63 A | 0 | 0 | 0
40 | B | 0 | E28PF020 | ud | Extintor portátil | 0 | 0 | 0
41 | B | 0 | E28PH050 | m2 | Mallazo | 0 | 0 | 0
42 | B | 0 | E28RA010 | ud | EPI: Casco protector contra riesgo mecánico | 0 | 0 | 0
43 | B | 0 | E28RA030 | ud | EPI: Casco protector contra la electricidad | 0 | 0 | 0
44 | B | 0 | E28RA070 | ud | EPI: Gafas de protección contra riesgo mecánico | 0 | 0 | 0
45 | B | 0 | E28RA090 | ud | EPI: Gafas de protección contra el polvo | 0 | 0 | 0
46 | B | 0 | E28RA100 | ud | EPI: Mascarilla autofiltrante contra el polvo | 0 | 0 | 0
47 | B | 0 | E28RA110 | ud | EPI: Filtro para recambio de mascarillas | 0 | 0 | 0
48 | B | 0 | E28RA120 | ud | EPI: Cascos protectores auditivos | 0 | 0 | 0
49 | B | 0 | E28RA1_2 | ud | EPI: Mascarilla autofiltrante contra gases y vapores | 0 | 0 | 0
50 | B | 0 | E28RC010 | ud | EPI: Faja de refuerzo lumbar | 0 | 0 | 0
51 | B | 0 | E28RC070 | ud | EPI: Mono de trabajo | 0 | 0 | 0
52 | B | 0 | E28RC090 | ud | EPI: Prendas impermeables | 0 | 0 | 0
53 | B | 0 | E28RC120_01 | ud | EPI: Prendas de protección contra el fuego | 0 | 0 | 0
54 | B | 0 | E28RC125 | ud | EPI: Prendas de protección contra el frío | 0 | 0 | 0
55 | B | 0 | E28RC140 | ud | EPI: Mandil de soldadura | 0 | 0 | 0
56 | B | 0 | E28RC180 | ud | EPI: Chaleco reflectante | 0 | 0 | 0
57 | B | 0 | E28RC1_4 | ud | EPI: Ropa con protección electrostática | 0 | 0 | 0
58 | B | 0 | E28RM020 | ud | EPI: Guantes contra riesgos mecánicos | 0 | 0 | 0
59 | B | 0 | E28RM050 | ud | EPI: Guantes contra productos químicos y biológicos | 0 | 0 | 0
60 | B | 0 | E28RM070 | ud | EPI: Guantes contra riesgos de vibraciones | 0 | 0 | 0
61 | B | 0 | E28RM100 | ud | EPI: Guantes para soldador | 0 | 0 | 0
62 | B | 0 | E28RM120 | ud | EPI: Guantes contra riesgos eléctricos | 0 | 0 | 0
63 | B | 0 | E28RP060 | ud | EPI: Calzado impermeable | 0 | 0 | 0
64 | B | 0 | E28RP070 | ud | EPI: Calzado de seguridad | 0 | 0 | 0
65 | B | 0 | E28RP080 | ud | EPI: Calzado de protección eléctrica | 0 | 0 | 0
66 | B | 0 | E28RP090 | ud | EPI: Polainas para soldadura | 0 | 0 | 0
67 | B | 0 | E28RSA040 | ud | EPI: Arnés anticaídas | 0 | 0 | 0
68 | B | 0 | E28RSB040 | ud | EPI: Cinturón de seguridad | 0 | 0 | 0
69 | B | 0 | E28RSD060 | ud | EPI: Ganchos de seguridad | 0 | 0 | 0
70 | B | 0 | E28W040 | ud | Coste mensual de limpieza de casetas de obra | 0 | 0 | 0
71 | B | 0 | E28W050 | ud | Coste mensual formación en seguridad e higiene | 0 | 0 | 0
72 | B | 0 | E28W060 | ud | Reconocimiento médico obligatorio | 0 | 0 | 0
73 | B | 0 | E28W090 | ud | Revisión quincenal de andamio | 0 | 0 | 0
74 | B | 0 | E29AAVEN_02 | u | Pruebas de funcionamiento de los aparatos | 0 | 0 | 0
75 | B | 0 | E29IEI050 | u | Prueba funcionamiento mecanismos instalación eléctrica | 0 | 0 | 0
76 | B | 0 | E29IEI_01 | u | Verificación previa a la puesta en servicio | 0 | 0 | 0
77 | B | 0 | E29IEO010 | u | Ensayo completo de conductos eléctricos | 0 | 0 | 0
78 | B | 0 | E29IEO020 | u | Dimensiones conductos eléctricos | 0 | 0 | 0
79 | B | 0 | E29IEO030 | u | Aptitud al curvado conductos eléctricos | 0 | 0 | 0
80 | B | 0 | E29IEO040 | u | Resistencia al aplastamiento conductos eléctricos | 0 | 0 | 0
81 | B | 0 | E29IFI040 | u | Prueba de funcionamiento en red desagües | 0 | 0 | 0
82 | B | 0 | E29IS040 | u | Prueba de funcionamiento del saneamiento | 0 | 0 | 0
83 | B | 0 | E29IU010 | u | Medición recepción, señal TV / FM | 0 | 0 | 0
84 | B | 0 | U20CC010 | m3 | Clasificación de residuos | 0 | 0 | 0
85 | B | 0 | U20CO030 | mes | Alquiler de contenedor de residuos de 16 m3 | 0 | 0 | 0
86 | B | 0 | U20CT080 | u | Transporte de contenedor de residuos no peligrosos valorizables | 0 | 0 | 0
87 | B | 0 | U20CT170_01 | m3 | Carga y transporte de residuos no inertes, distancia < 10 km | 0 | 0 | 0
88 | B | 0 | U20CT190 | t | Carga y transporte de escombro mixto a vertedero | 0 | 0 | 0
89 | B | 0 | U20CT210 | t | Carga y transporte de escombro limpio a planta de reciclaje | 0 | 0 | 0
90 | B | 0 | U20CVC040 | mes | Alquiler de contenedor de plásticos de 16 m3 | 0 | 0 | 0
91 | B | 0 | U20CVC070 | mes | Alquiler de contenedor de cartones de 16 m3 | 0 | 0 | 0
92 | B | 0 | U20CVC100 | mes | Alquiler de contenedor de madera de 16 m3 | 0 | 0 | 0
93 | B | 0 | U20CVT030 | mes | Transporte a planta de papel y cartón de oficina de obra | 0 | 0 | 0
94 | B | 0 | U20PA040 | u | Almacén de residuos peligrosos con bandeja de chapa 6x1,5 m | 0 | 0 | 0
95 | B | 0 | U20PR030 | u | Tratamiento de restos de pintura en bidón de 200 l | 0 | 0 | 0
96 | B | 0 | U20PR570 | m3 | Tratamiento de saca de envases de plástico contaminados | 0 | 0 | 0
97 | B | 0 | U20PT010 | u | Retirada y transporte compartido de residuos peligrosos en bidón de 200 l | 0 | 0 | 0
98
99 |  |  |  |  | PRECIOS SIMPLES |  |  |  | No tienen descomposición, son componentes de otro precio y no son partidas del presupuesto
100 | S | 0 | % | % | Costes directos complementarios | 0 | 0 | 0
101 | S | 0 | %CI | % | Costes indirectos..(s/total) | 3 | 3 | 3
102 | S | 0 | %MA0500 | % | Medios auxiliares | 5 | 5 | 5
103 | S | 3 | E10IJ0901_1 | l | Imprimación incolora a base de poliuretano, Masterflex Primer P "BASF Construction Chemical", para mejorar la cohesión de los bo | 0 | 0 | 0
104 | S | 3 | E10IJ0901_2 | Ud | Cartucho de masilla elastómera monocomponente a base de poliuretano, Masterflex 474 "BASF Construction Chemical", de color blanc | 0 | 0 | 0
105 | S | 2 | M02GE020 | h | Grúa telescópica autoprop. 25 t | 0 | 0 | 0
106 | S | 2 | M02GT002 | h | Grúa pluma 30 m./0,75 t | 0 | 0 | 0
107 | S | 2 | M02MG051 | Ud | Alquiler mensual de montacargas de obra con cable y tambor de enrollado para transporte de materiales de 4 paradas y 300 kg. | 0 | 0 | 0
108 | S | 2 | M02MG052 | Ud | Transporte y retirada de montacargas de obra con cable y tambor de enrollado para transporte de materiales de 4 paradas y 300 kg | 0 | 0 | 0
109 | S | 2 | M02MG053 | Ud | Montaje y desmontaje de montacargas de obra con cable y tambor de enrollado para transporte de materiales de 4 paradas y 300 kg | 0 | 0 | 0
110 | S | 2 | M03HH020 | h | Hormigonera 200 l gasolina | 0 | 0 | 0
111 | S | 2 | M03HH070 | h | Hormigonera 250 l eléctrica | 0 | 0 | 0
112 | S | 2 | M06B010 | h | Barrenadora a rotación con agua | 0 | 0 | 0
113 | S | 2 | M06CH010 | h | Compresor portátil eléctrico 2 m3/min. | 0 | 0 | 0
114 | S | 2 | M06CH020 | h | Compresor portátil eléctrico 5 m3/min. | 0 | 0 | 0
115 | S | 2 | M06CM030 | h | Compre.port.diesel m.p. 5 m3/min 7 bar | 0 | 0 | 0
116 | S | 2 | M06MI010 | h | Martillo manual picador neumático 9 kg | 0 | 0 | 0
117 | S | 2 | M06MI110 | h. | Martillo manual picador neumático 9 kg | 0 | 0 | 0
118 | S | 2 | M06MR010 | h | Martillo manual rompedor eléct. 16 kg | 0 | 0 | 0
119 | S | 2 | M07AC010 | h | Dumper convencional 1.500 kg | 0 | 0 | 0
120 | S | 2 | M07CB005 | h | Camión basculante de 8 t | 0 | 0 | 0
121 | S | 2 | M07CB030 | h | Camión basculante 6x4 20 t | 0 | 0 | 0
122 | S | 2 | M07CG010 | h | Camión con grúa 6 t | 0 | 0 | 0
123 | S | 2 | M07N070 | m3 | Canon de escombros a vertedero | 0 | 0 | 0
124 | S | 2 | M11PI020 | h | Eq. de inyección manual resinas | 0 | 0 | 0
125 | S | 2 | M12AF010 | h | Equipo agua fría a presión | 0 | 0 | 0
126 | S | 2 | M12T020 | h | Equipo perforador diamante D=100 mm | 0 | 0 | 0
127 | S | 2 | M12W010 | h | Equipo chorro aire presión | 0 | 0 | 0
128 | S | 2 | M12W015 | h | Equipo de arenado húmedo | 0 | 0 | 0
129 | S | 2 | M12W060 | h | Equipo pulverizador aerográfico | 0 | 0 | 0
130 | S | 2 | M13AM010 | d | m2. alq. andamio acero galvanizado | 0 | 0 | 0
131 | S | 2 | M13AM040 | m2 | Montaje y desm. and. 12 m.<h>15 m. | 0 | 0 | 0
132 | S | 2 | M13AM140 | d | m. alq. andamio protección peatonal | 0 | 0 | 0
133 | S | 2 | M13AM150 | m | Montaje y desm. and. prot. peat. | 0 | 0 | 0
134 | S | 2 | M13AM160 | d | m2. alq. red mosquitera andamios | 0 | 0 | 0
135 | S | 2 | M13AM170 | m2 | Montaje y desm. red andam. | 0 | 0 | 0
136 | S | 2 | M13O120 | u | Entreg. y recog. cont. 4 m3. d<10 km | 0 | 0 | 0
137 | S | 2 | M13W030 | d | Alq. tubo normal-recto baj.escom. PVC | 0 | 0 | 0
138 | S | 2 | M13W040 | d | Alq. boca carga baj. escombr. PVC | 0 | 0 | 0
139 | S | 2 | M13W050 | d | Alq. Y de unión baj. escombros PVC | 0 | 0 | 0
140 | S | 2 | M13W060 | d | Alq. sop.ventana tubo desescom. | 0 | 0 | 0
141 | S | 1 | O01OA030 | h | Oficial primera | 0 | 0 | 0
142 | S | 1 | O01OA040 | h | Oficial segunda | 0 | 0 | 0
143 | S | 1 | O01OA050 | h | Ayudante | 0 | 0 | 0
144 | S | 1 | O01OA060 | h | Peón especializado | 0 | 0 | 0
145 | S | 1 | O01OA070 | h | Peón ordinario | 0 | 0 | 0
146 | S | 1 | O01OA080 | h | Maquinista o conductor | 0 | 0 | 0
147 | S | 1 | O01OB010 | h | Oficial 1ª encofrador | 0 | 0 | 0
148 | S | 1 | O01OB020 | h | Ayudante encofrador | 0 | 0 | 0
149 | S | 1 | O01OB025 | h | Oficial 1ª gruísta | 0 | 0 | 0
150 | S | 1 | O01OB070 | h | Oficial cantero | 0 | 0 | 0
151 | S | 1 | O01OB080 | h | Ayudante cantero | 0 | 0 | 0
152 | S | 1 | O01OB110 | h | Oficial yesero o escayolista | 0 | 0 | 0
153 | S | 1 | O01OB120 | h | Ayudante yesero o escayolista | 0 | 0 | 0
154 | S | 1 | O01OB170 | h | Oficial 1ª fontanero calefactor | 0 | 0 | 0
155 | S | 1 | O01OB180 | h | Oficial 2ª fontanero calefactor | 0 | 0 | 0
156 | S | 1 | O01OB200 | h | Oficial 1ª electricista | 0 | 0 | 0
157 | S | 1 | O01OB210 | h | Oficial 2ª electricista | 0 | 0 | 0
158 | S | 1 | O01OB220 | h | Ayudante electricista | 0 | 0 | 0
159 | S | 1 | O01OB222 | h | Oficial 1ª Instalador telecomunicación | 0 | 0 | 0
160 | S | 1 | O01OB223 | h | Oficial 2ª Instalador telecomunicación | 0 | 0 | 0
161 | S | 1 | O01OB224 | h | Ayudante Instalador telecomunicación | 0 | 0 | 0
162 | S | 1 | O01OB230 | h | Oficial 1ª pintura | 0 | 0 | 0
163 | S | 1 | O01OB240 | h | Ayudante pintura | 0 | 0 | 0
164 | S | 1 | O01OB270 | h | Oficial 1ª jardinería | 0 | 0 | 0
165 | S | 1 | O01OB280 | h | Peón jardinería | 0 | 0 | 0
166 | S | 1 | O01OB520 | h | Equipo técnico laboratorio | 0 | 0 | 0
167 | S | 1 | O01OC040 | h | Peón especialista traslados | 0 | 0 | 0
168 | S | 1 | O01OC070 | h | Especialista cosidos estáticos | 0 | 0 | 0
169 | S | 1 | O01OC110 | h | Especialista en inyecciones | 0 | 0 | 0
170 | S | 1 | O01OC160 | h | Especialista restaurador fachada | 0 | 0 | 0
171 | S | 1 | O01OC175 | h | Especialista reintegraciones e injertos | 0 | 0 | 0
172 | S | 1 | O01OC180 | h | Especialista restaurador | 0 | 0 | 0
173 | S | 3 | P01AA020 | m3 | Arena de río 0/6 mm | 0 | 0 | 0
174 | S | 3 | P01AA060 | m3 | Arena de miga cribada | 0 | 0 | 0
175 | S | 3 | P01AL010 | m3 | Arcilla expandida F-3 (3-10 mm) granel | 0 | 0 | 0
176 | S | 3 | P01CC020 | t | Cemento CEM II/B-P 32,5 N sacos | 0 | 0 | 0
177 | S | 3 | P01CC120 | t | Cemento blanco BL 22,5 X sacos | 0 | 0 | 0
178 | S | 3 | P01CL010 | t | Cal viva molida en sacos Q | 0 | 0 | 0
179 | S | 3 | P01CL030 | t | Cal hidratada en sacos S | 0 | 0 | 0
180 | S | 3 | P01CL060 | t | Cal hidráulica HL | 0 | 0 | 0
181 | S | 3 | P01CY030 | t | Yeso blanco en sacos YF | 0 | 0 | 0
182 | S | 3 | P01DL040 | kg | Limpiador eflorescencias/restos | 0 | 0 | 0
183 | S | 3 | P01DR021 | kg. | Adhesivo resina p/hormigón | 0 | 0 | 0
184 | S | 3 | P01DW050 | m3 | Agua | 0 | 0 | 0
185 | S | 3 | P01DW090 | m | Pequeño material | 0 | 0 | 0
186 | S | 3 | P01DW210 | kg | Pigmentos de tierra natural | 0 | 0 | 0
187 | S | 3 | P01HA010 | m2 | Hormigón HA-25/P/20/I central | 0 | 0 | 0
188 | S | 3 | P01LH020 | mu | Ladrillo hueco doble métrico 24x11,5x8 cm | 0 | 0 | 0
189 | S | 3 | P01LH025 | mu | Ladrillo hueco doble métrico 24x11,5x9 cm | 0 | 0 | 0
190 | S | 3 | P01MC030 | m3 | Mortero cem. gris II/B-M 32,5 M-7,5/CEM | 0 | 0 | 0
191 | S | 3 | P01ME081 | kg. | Mortero tixotrópico R4 | 0 | 0 | 0
192 | S | 3 | P01SS013 | m2 | Sillería arenisca e= 10 cm, rústico | 0 | 0 | 0
193 | S | 3 | P01SS015 | m2 | Sillería arenisca e= 5 cm, rústico | 0 | 0 | 0
194 | S | 3 | P01UG300 | u | Anclaje químico Hilti HVU M12 | 0 | 0 | 0
195 | S | 3 | P01UL903 | l | Disolvente | 0 | 0 | 0
196 | S | 3 | P01XX21Y1 | ud | Conexión de compañia suministradora | 0 | 0 | 0
197 | S | 3 | P02CVC300 | u | Codo 87,5º PVC san.j.peg.110 mm | 0 | 0 | 0
198 | S | 3 | P02CVW030 | kg | Adhesivo tubos PVC junta pegada | 0 | 0 | 0
199 | S | 3 | P02CVW034 | u | Abraz.metálica tubos PVC 110 mm | 0 | 0 | 0
200 | S | 3 | P02ECH010 | u | Canaleta s/rej.H.polim. | 0 | 0 | 0
201 | S | 3 | P02ECH050 | u | Rejilla galvanizada | 0 | 0 | 0
202 | S | 3 | P02EDS030 | u | Sum.sif./rej. semi-industrial PVC L=300 s.integ.D=90-110 | 0 | 0 | 0
203 | S | 3 | P02TVO450 | m | Tub.PVC liso evacuación encolado D=100 | 0 | 0 | 0
204 | S | 3 | P03AC210 | kg | Acero corrugado B 500 S pref. | 0 | 0 | 0
205 | S | 3 | P04PW005 | m | Cinta de juntas rollo 150 m | 0 | 0 | 0
206 | S | 3 | P04PW030 | kg | Pasta de agarre yeso | 0 | 0 | 0
207 | S | 3 | P04PW040 | kg | Pasta para juntas yeso | 0 | 0 | 0
208 | S | 3 | P04PW065 | u | Tornillo PM 3,9x25 mm | 0 | 0 | 0
209 | S | 3 | P04PW100 | u | Tornillo MM 3,5x9,5 mm | 0 | 0 | 0
210 | S | 3 | P04PW150 | m | Perfil laminado U 34x31x34 mm | 0 | 0 | 0
211 | S | 3 | P04PY015 | m2 | Placa yeso laminado estándar 12,5 mm | 0 | 0 | 0
212 | S | 3 | P04TW070 | m | Perfil techo continuo yeso laminado T/C-47 | 0 | 0 | 0
213 | S | 3 | P04TW080 | u | Pieza empalme techo yeso laminado T-47 | 0 | 0 | 0
214 | S | 3 | P04TW090 | u | Horquilla techo yeso laminado T-47 | 0 | 0 | 0
215 | S | 3 | P05CA010 | m2 | Chapa de aluminio 0,70 mm | 0 | 0 | 0
216 | S | 3 | P06BG050 | m2 | Fieltro geotextil Danofelt PY-150 gr/m2 | 0 | 0 | 0
217 | S | 3 | P06BG060 | m2 | Fieltro geotextil Danofelt PY-200 gr/m2 | 0 | 0 | 0
218 | S | 3 | P06BI020 | kg | Imprim.asfáltica Curidan | 0 | 0 | 0
219 | S | 3 | P06BI036 | kg | Emulsión asfáltica Emufal I | 0 | 0 | 0
220 | S | 3 | P06BI060 | m | Sellador Juntodan-E D=15 mm | 0 | 0 | 0
221 | S | 3 | P06BS020 | m2 | Lám. Glasdan 40/GP erf elast.gris (negro) | 0 | 0 | 0
222 | S | 3 | P06BS050 | m2 | Lám. Glasdan 40 P elast | 0 | 0 | 0
223 | S | 3 | P06BS120 | m | Banda de termin.Esterdan Plus 40/GP elast. | 0 | 0 | 0
224 | S | 3 | P06BS140 | m2 | Lám. Esterdan 30 P elast | 0 | 0 | 0
225 | S | 3 | P06BS150 | m2 | Lám. Esterdan 40 P elast | 0 | 0 | 0
226 | S | 3 | P06BS155 | m2 | Lam. Esterdan 40 P Pol | 0 | 0 | 0
227 | S | 3 | P06BS175 | m2 | Lam. Glasdan 40/GP erf Pol.gris (negro) | 0 | 0 | 0
228 | S | 3 | P06BS750 | m2 | Lám. autoadhesiva Texself FV 4 kg min. | 0 | 0 | 0
229 | S | 3 | P06SR190X1 | m | Cordón de polietileno expandido de celdas cerradas, de sección circular de 100 mm de diámetro, para el relleno de fondo de junta | 0 | 0 | 0
230 | S | 3 | P06SR210X1 | Ud | Cartucho de 310 cm³ de masilla viscoelástica monocomponente. | 0 | 0 | 0
231 | S | 3 | P06WC030 | u | Cazoleta desagüe sifónico D=90 | 0 | 0 | 0
232 | S | 3 | P07TX060 | m2 | P.polies.extruido Danopren-60 | 0 | 0 | 0
233 | S | 3 | P08PCB020 | m2 | Piedra caliza colmenar ab./apo.60x40x3 cm. | 0 | 0 | 0
234 | S | 3 | P08PCB020_1 | m2 | Piedra caliza colmenar ab./apo.40x40x3 cm. | 0 | 0 | 0
235 | S | 3 | P08PCV030 | m | Peldaño p. caliza colmenar 60x40x2 cm. | 0 | 0 | 0
236 | S | 3 | P09CN030_1 | m2 | P.caliza e=2cm apoma/abujarda. | 0 | 0 | 0
237 | S | 3 | P09W010 | u | Mat.auxiliar chapado piedra (anclajes) | 0 | 0 | 0
238 | S | 3 | P14KW065 | m | Sellado con silicona neutra | 0 | 0 | 0
239 | S | 3 | P15GA020 | m | Cond. rígi. 750 V 2,5 mm2 Cu | 0 | 0 | 0
240 | S | 3 | P15GA070 | m | Cond. rígi. 750 V 25 mm2 Cu | 0 | 0 | 0
241 | S | 3 | P15GF100 | m | Canaleta PVC tapa ext. 40x100 mm | 0 | 0 | 0
242 | S | 3 | P15GT010 | m | Separador h=40 mm | 0 | 0 | 0
243 | S | 3 | P15GT090 | m | P.p.acces.canal.t.int. 40x100mm | 0 | 0 | 0
244 | S | 3 | P16CA090 | u | Lámp.halóg.lineal 230 V. 1000 W.FL 24200 | 0 | 0 | 0
245 | S | 3 | P17JC020 | m | Bajante cobre D100 mm e=0,6 mm | 0 | 0 | 0
246 | S | 3 | P17JC360 | u | Abrazadera cobre D100 mm | 0 | 0 | 0
247 | S | 3 | P17JP070 | u | Collarín bajante PVC c/cierre D=110mm | 0 | 0 | 0
248 | S | 3 | P17KA140 | u | Sumid. sif. semi-ind. acero 30x30 cm | 0 | 0 | 0
249 | S | 3 | P17SW130 | m2 | Plancha de plomo de 2,5 mm espesor | 0 | 0 | 0
250 | S | 3 | P17VF030 | m | Tubo PVC evac.pluv.j.elást. 110 mm | 0 | 0 | 0
251 | S | 3 | P17VP060 | u | Codo M-H 87º PVC evac. j.peg. 110mm | 0 | 0 | 0
252 | S | 3 | P22TB320 | m | Cable coaxial Cu 75 ohmios cubierta PE | 0 | 0 | 0
253 | S | 3 | P22TC020 | m | Tubo rígido PVC empotrar D=20 mm. | 0 | 0 | 0
254 | S | 3 | P22TW540 | u | Timbrado y prueba de RITI a BAT. 1 par | 0 | 0 | 0
255 | S | 3 | P25CT050 | kg | Pasta temple de picar blanco | 0 | 0 | 0
256 | S | 3 | P25EI050 | l | P. pl. vinílica b/col mate | 0 | 0 | 0
257 | S | 3 | P25ES010 | l | P. pl. ext/int estándar b/c Mate | 0 | 0 | 0
258 | S | 3 | P25ES060 | l | P. pl. ext/int anti-moho Mate | 0 | 0 | 0
259 | S | 3 | P25JA080 | l | E. glicero. 1ªcal. col. bri. | 0 | 0 | 0
260 | S | 3 | P25OG040 | kg | Masilla ultrafina acabados | 0 | 0 | 0
261 | S | 3 | P25OU050 | l | Imp. antiox.+cat amb. | 0 | 0 | 0
262 | S | 3 | P25OU071 | l. | Neutralizador de óxido | 0 | 0 | 0
263 | S | 3 | P25OU100 | l | Imp. antioxid. semi-mate | 0 | 0 | 0
264 | S | 3 | P25OZ040 | l | E. fijadora muy penetrante obra/mad e/int | 0 | 0 | 0
265 | S | 3 | P25WW220 | u | Pequeño material | 0 | 0 | 0
266 | S | 3 | P28MP039 | kg | Mezcla sem.césped fino 3 varied. | 0 | 0 | 0
267 | S | 3 | P31CB110 | m | Valla enrejado móvil 3,5x2 m | 0 | 0 | 0
268 | S | 3 | P31CB115 | u | Pie de hormigón con 4 agujeros | 0 | 0 | 0
269 | S | 3 | P33A090 | kg | Adhesivo epoxi 100/35 | 0 | 0 | 0
270 | S | 3 | P33A140 | kg | Masilla araldit 812/813 | 0 | 0 | 0
271 | S | 3 | P33A250 | kg | Árido impalpable espesante | 0 | 0 | 0
272 | S | 3 | P33E010 | l | Pentaclorofenato sódico acuoso | 0 | 0 | 0
273 | S | 3 | P33F030 | kg | Consolidante acrílico 10/90 trementina | 0 | 0 | 0
274 | S | 3 | P33OD040 | m | Varilla a/inoxidable roscado D=12mm | 0 | 0 | 0
275 | S | 3 | P33OE150 | u | Boquilla de inyección manual resinas | 0 | 0 | 0
276 | S | 3 | P33P010 | u | Material fungible | 0 | 0 | 0
277
278 |  |  |  |  | PRECIOS SIMPLES BASICOS |  |  |  | No tienen descomposición, son componentes de otro precio y son partidas del presupuesto
279 | P | 0 | I |  |  | 0 | 0 | 0
280
281 |  |  |  |  | PRECIOS AUXILIARES |  |  |  | Si tienen descomposición, son componentes de otro precio y no son partidas del presupuesto
282 | A | 3 | A01A010 | m3 | PASTA DE CAL APAGADA AMASADA | 0 | 0 | 0 | Pasta de cal viva apagada, amasada manualmente.
283 | A | 3 | A01A040 | m3 | PASTA DE YESO BLANCO | 0 | 0 | 0 | Pasta de yeso blanco amasado manualmente.
284 | A | 3 | A01L010 | m3 | LECHADA CAL VIVA APAGADA | 0 | 0 | 0 | Cal viva apagada en lechada, amasada manualmente.
285 | A | 3 | A01L020 | m3 | LECHADA CEMENTO 1/2 CEM II/B-P 32,5 N | 0 | 0 | 0 | Lechada de cemento CEM II/B-P 32,5 N 1/2, amasada a mano, s/RC-08.
286 | A | 3 | A01L090 | m3 | LECHADA CEM. BLANCO BL 22,5 X | 0 | 0 | 0 | Lechada de cemento blanco BL 22,5 X amasado a mano, s/RC-08.
287 | A | 3 | A02A080 | m3 | MORTERO CEMENTO M-5 | 0 | 0 | 0 | Mortero de cemento CEM II/B-P 32,5 N y arena de río de tipo M-5 para uso corriente (G), con resistencia a compresión a 28 días de 5,0 N/mm2, confeccionado con hormigonera de 200 l, s/RC-08 y UNE-EN 998-2:2004.
288 | A | 3 | A02A140 | m3 | MORTERO CEMENTO M-5 C/A.MIGA | 0 | 0 | 0 | Mortero de cemento CEM II/B-P 32,5 N y arena de miga de tipo M-5 para uso corriente (G), con resistencia a compresión a 28 días de 5,0 N/mm2, confeccionado con hormigonera de 200 l, s/RC-08 y UNE-EN 998-2:2004.
289 | A | 3 | A02C010 | m3 | MORTERO DE CAL M-20 | 0 | 0 | 0 | Mortero de cal y arena de río M-20 confeccionado con hormigonera de 200 l.
290 | A | 3 | A02C020 | m3 | MORTERO DE CAL M-15 | 0 | 0 | 0 | Mortero de cal y arena de río M-15 confeccionado con hormigonera de 200 l.
291 | A | 3 | A03S020 | m3 | HORMIGÓN AISLANTE (650 kg/m3) | 0 | 0 | 0 | Hormigón aislante de densidad 650 kg/m3, con cemento CEM II/B-P 32,5 N y arcilla expandida tipo G-3 o F-3, confeccionado en obra con hormigonera de 250 l.
292 | A | 0 | E01DIS030 | m | DEM.SANEAMIENTO COLGADOS TUBOS PVC D<30 A MANO | 0 | 0 | 0 | Demolición de colectores de saneamiento colgados, de tubos de fibrocemento o PVC, de hasta 30 cm de diámetro, por medios manuales, incluso retirada de soportes y de abrazaderas, limpieza y retirada de escombros a pie de carga, sin transporte al vertedero y con p.p. de medios auxiliares.
293 | A | 0 | E01DTZ010 | m3 | RECOGIDA, VERTIDO Y TRANSPORTE DE ESCOMBRO | 0 | 0 | 0 | Limpieza y retirada de escombros a pie de carga, transporte a vertedero o planta de reciclaje
294 | A | 0 | E05HLM010 | m3 | HORMIGÓN P/ARMAR HA-25/P/20 LOSA PLANA | 0 | 0 | 0 | Hormigón para armar HA-25/P/20/I, elaborado en central, en losas planas, incluso vertido con pluma-grúa, vibrado y colocado. Según normas NTE-EHL y EHE-08.
295 | A | 0 | E07TLB030 | m2 | TABICÓN LHD 25x12x8 cm | 0 | 0 | 0 | Tabicón de ladrillo hueco doble de 25x12x8 cm. recibido con mortero de cemento CEM II/B-P 32,5 N y arena de río de dosificación, tipo M-7,5, i/p.p. de replanteo, aplomado y recibido de cercos, roturas, humedecido de las piezas, limpieza y medios auxiliares, s/NTE-PTL y NBE-FL-90, medido deduciendo huecos superiores a 2 m2.
296 | A | 0 | E27GAI040 | m2 | PINTURA PLÁSTICA ACRÍL.LISA MATE ESTANDARD | 0 | 0 | 0 | Pintura acrílica estándar aplicada a rodillo en paramentos verticales y horizontales de fachada, i/limpieza de superficie, mano de imprimación y acabado con dos manos, según NTE-RPP-24.
297 | A | 1 | O01OA090 | h | Cuadrilla A | 0 | 0 | 0
298 | A | 0 | R02MA010 | u | IMPLANT.EQUIPO CHORRO DE ARENA M.25km. | 0 | 0 | 0 | Implantación de equipo necesario tamaño mediano para chorro de arena, a una distancia de almacén, de 25 km. (ida), en camión con grúa 6 t., comprendiendo, revisión y puesta a punto de la maquinaria, estudio de adecuación de la misma, carga y transporte al lugar de trabajo, primera implantación, mantenimiento, y traslado al lugar de origen.
299 | A | 0 | R03AB150 | u | TALADRO PEQUEÑO DIÁMETRO | 0 | 0 | 0 | Taladro practicado mediante máquina de perforación a rotación refrigerada por agua, de broca hueca de corona de widia o hélice de acero y tungsteno, con mecanismos de aplome en vertical y horizontal, comprendiendo replanteo del taladro, implantación nivelación y posicionamiento en los puntos de trabajo de equipo de perforación, ejecución de los taladros-cala, desmontado de equipo, y limpieza del lugar de trabajo.
300 | A | 0 | R10GI010 | u | IMPLANTACIÓN EQUIPO DE INYECCIÓN | 0 | 0 | 0 | Implantación de equipo necesario para inyecciones de mortero u hormigón, a una distancia de almacén, de 100 km. (ida), comprendiendo, revisión y puesta a punto de la maquinaria, estudio de adecuación de las misma, carga y transporte al lugar de trabajo, primera implantación, mantenimiento, y traslado al lugar de origen.
301 | A | 0 | U13AF110 | m2 | MODELADO DE TERRENO SUELTO | 0 | 0 | 0 | Modelado de terreno suelto a mano sin aporte de tierras y con alteraciones del perfil del suelo no superiores a 20 cm. en altura, i/rastrillado, recogida y carga de residuos sin transporte.
302 | A | 0 | U13PR045 | m2 | RESIEMBRA Y RECEBO DE PRADERA | 0 | 0 | 0 | Resiembra y recebo con arena de río para mezclas de pradera existente con mezcla de semillas a determinar por la Dirección de Obra, tapado con arena de río para mezclas y primer riego.
303
304 |  |  |  |  | PRECIOS SUPERCOMPUESTOS |  |  |  | Si tienen descomposición, son componentes de otro precio y son partidas del presupuesto
305 | C | 0 | E10IJ090 | m | SELLADO CARPINTERÍA A OBRA C/POLIURETANO | 0 | 0 | 0 | Sellado de carpintería a obra (fábrica ladrillo o enfoscado), mediante la aplicación con brocha de imprimación incolora a base de poliuretano, Masterflex Primer P "BASF Construction Chemical" en los bordes de la junta y posterior aplicación con pistola manual o neumática, de masilla elastómera monocomponente a base de poliuretano, Masterflex 474 "BASF Construction Chemical" como material de sellado. Incluso limpieza y preparación de la superficie soporte. Medida la longitud ejecutada.
306
307 |  |  |  |  | PRECIOS DESCOMPUESTOS |  |  |  | Si tienen descomposición, no son componentes de otro precio y son partidas del presupuesto
308 | D | 0 | E01DEA030X3 | m2 | LEVANTADO DE RODAPIÉ Y APLACADOS | 0 | 0 | 0 | Levantado de rodapié y aplacados en caseta de ascensor, recibido con mortero de cemento, picado con martillo eléctrico, incluso limpieza y retirada de escombros a pie de carga, transporte a vertedero o planta de reciclaje y con p.p. de medios auxiliares.
309 | D | 0 | E01DEC050 | m2 | PICADO REVOCO DE MORTERO VERTICALES C/MARTILLO | 0 | 0 | 0 | Picado de revoco de mortero de cemento en paramentos verticales, con martillo eléctrico, eliminándolos en su totalidad y dejando la fábrica soporte al descubierto, incluso limpieza y retirada de escombros a pie de carga, transporte al vertedero y con p.p. de medios auxiliares, sin medidas de protección colectivas.
310 | D | 0 | E01DEC050X5 | m2 | PICADO REVOCO DE MORTERO MURO DE PIEDRA | 0 | 0 | 0 | Picado de revoco interior de mortero de cemento en paramentos verticales de piedra, con martillo eléctrico, eliminándolos en su totalidad y dejando la fábrica soporte al descubierto, incluso limpieza y retirada de escombros a pie de carga, transporte al vertedero y con p.p. de medios auxiliares, sin medidas de protección colectivas.
311 | D | 0 | E01DET020 | m2 | DESMONTADO DE FALSO TECHO CONTINUO | 0 | 0 | 0 | Deesmontado de falsos techos continuos de placas de yeso laminado o material similar, por medios manuales, incluso limpieza y retirada de escombros a pie de carga, transporte al vertedero y con p.p. de medios auxiliares.
312 | D | 0 | E01DIE030 | u | LEVANTADO APARATOS DE ILUMINACIÓN | 0 | 0 | 0 | Levantado, acopio y posterior reposición de aparatos de iluminación por medios manuales, con recuperación de los mismos, para su reposición o sustitución después de otros trabajos sobre apoyo especifico para evitar perforación de lámina impermeabilizante, incluso desconexiones, conexiones, replanteo, instalación, accesorios de anclaje, limpieza, y p.p. de medios auxiliares.
313 | D | 0 | E01DIS0702 | m | DEM.CANALETA-SUMIDERO A MANO | 0 | 0 | 0 | Levantado y demolición de canaleta-sumidero corridas por medios manuales, incluso desmontado de rejillas y cercos, limpieza y retirada de escombros a pie de carga, transporte al vertedero, y con p.p. de medios auxiliares, sin medidas de protección colectivas.
314 | D | 0 | E01DPP010 | m2 | DEMOLICIÓN SOLADO PIEDRA C/COMPRESOR | 0 | 0 | 0 | Demolición de pavimentos de losas de piedra, recibidos y material de agarre con mortero de cemento. Formado por: levantado mediante compresor y martillo picador , incluso limpieza y retirada de escombros a pie de carga, transporte a vertedero o planta de reciclaje y con p.p. de medios auxiliares.
315 | D | 0 | E01DPW010 | m | DEMOLICIÓN PELDAÑOS I/LADRILLO C/MARTILLO | 0 | 0 | 0 | Demolición de peldaños revestidos de aplacado de piedra, incluido el peldañeado de ladrillo, con martillo eléctrico, incluso limpieza y retirada de escombros a pie de carga, transporte a vertedero o planta de reciclaje y con p.p. de medios auxiliares, sin medidas de protección colectivas.
316 | D | 0 | E01DPW020 | m | LEVANTADO PELDAÑOS A MANO | 0 | 0 | 0 | Levantado de peldaño de piedra por medios manuales, acopio del material para su posterior reutilización, incluso limpieza y retirada de escombros a pie de carga, transporte a vertedero o planta de reciclaje y con p.p. de medios auxiliares, sin medidas de protección colectivas.
317 | D | 0 | E01DPW040 | m2 | LIMPIEZA DE FORJADOS A MANO | 0 | 0 | 0 | Barrido y limpieza de forjados y coronación de muro por medios manuales, dejándolos preparados para posteriores trabajos de replanteo, etc., incluso retirada de escombros a pie de carga, transporte a vertedero o planta de reciclaje y con p.p. de medios auxiliares, sin medidas de protección colectivas.
318 | D | 0 | E01DTC005 | m | MONTAJE-DESMONTAJE CONDUCTO/BAJANTE ESCOMBROS | 0 | 0 | 0 | Montaje, desmontaje y amortización de conducto o bajante de escombros fabricado en piezas de poliéster y forma de tronco de cono de 510/380 mm de diámetro interior, unidas entre sí con cadenas, pieza de descarga superior en poliéster y 0,5 m de boca metálica, i/p.p. de piezas de descarga lateral (para vaciado de escombros en plantas intermedias), apoyos del conducto, cierre de seguridad y medios auxiliares necesarios.
319 | D | 0 | E03ENH050 | m | CANALETA HGÓN. POLÍMERO L=1M D=204x162 Y 240X140 C/REJILLA GALVANIZADA | 0 | 0 | 0 | Canaleta de drenaje superficial formada por piezas prefabricadas de hormigón polímero, sin pendiente incorporada y con rejilla de chapa galvanizada, colocadas sobre cama de arena de río compactada. Y realición de 4 aperturas en forjado en la terraza de la casa del corregidor para el paso de bajantes, incluso con p.p. de piezas especiales y pequeño material, montado, nivelado, y con p.p. de embocaduras y medios auxiliares, s/ CTE-HS-5.
320 | D | 0 | E03EUA140 | u | SUMIDERO SIFÓNICO CON COLADOR DE ACERO INOX. 30x30 | 0 | 0 | 0 | Sumidero sifónico con colador de acero inoxidable AISI-304 de 3 mm de espesor, salida vertical u horizontal, para recogida de aguas pluviales de 30x30 cm, instalado y conexionado a la red general de desagüe de 90-100 mm, incluso con p.p. de pequeño material de agarre y medios auxiliares, s/ CTE-HS-5.
321 | D | 0 | E03EUP0402 | u | SUMIDERO SIFÓNICO PVC C/REJILLA PVC 300x300 SI 90-110 | 0 | 0 | 0 | Sumidero sifónico de PVC con rejilla de PVC de 300x300 mm y con salida integrada de 90-110 mm; para recogida de aguas pluviales, instalado y conexionado a la red general de desagüe, incluso taladro practicado mediante máquina de perforación a rotación refrigerada por agua, incluso con p.p. de pequeño material de agarre y medios auxiliares, y sin incluir arqueta de apoyo, s/ CTE-HS-5.
322 | D | 0 | E03OCP020 | m | COLECTOR COLGADO PVC D=100 mm | 0 | 0 | 0 | Colector colgado oculto bajo el falso techo en planta 3ª de la casa torre y conexionado con la bajante existente, formado por: desmontado de colector existente por medios manuales, instalación de tubería y accesorios de PVC liso color gris, de diámetro 100 mm y con unión por encolado; colgado mediante abrazadas metálicas, incluso p.p. de retirada de soportes y de abrazaderas, piezas especiales en desvíos, medios auxiliares, limpieza y retirada de escombros a pie de carga, transporte al vertedero, totalmente instalado, s/ CTE-HS-5.
323 | D | 0 | E03OCP0202 | m | COLECTOR COLGADO PVC | 0 | 0 | 0 | Colector colgado oculto bajo el falso techo por debajo de la terraza de la casa torre y antigua cárcel, formado por: suministro y colocación de tubería, conexionado con las bajantes de la canaleta recoge aguas del la terraza, accesorios de PVC liso color gris, de diámetro 110, 125, 140 y 160 mm y con unión por encolado; colgado mediante abrazadas metálicas, incluso p.p. de piezas especiales en desvíos y medios auxiliares, totalmente instalado, s/ CTE-HS-5.
324 | D | 0 | E06CC030 | m2 | RODAPIÉ Y APLACADOS PIEDRA CALIZA | 0 | 0 | 0 | Chapado de piedra caliza apomazada/abujardada de 2 cm de espesor de iguales caracteristicas a la existente, recibida con mortero de cemento de cal (Mortercal piedra de grupo Puma), i/cajas en muro, rejuntado con lechada de cemento cal viva apagada y limpieza, s/NTE-RPC-8, medido deduciendo huecos.
325 | D | 0 | E06MC050A6 | m3 | RECONSTRUCCIÓN DE ALMENAS S/APORTE | 0 | 0 | 0 | Reconstrucción de almenas con piedra arenisca acopiada, elevación del material hasta la terraza, colocadas en la disposición que originalmente estaban ubicadas y recibidas con mortero de cal (Mortercal piedra de grupo Puma), i/preparación de piedras, recibido, rejuntado, limpieza y medios auxiliares, s/NTE-EFP-8. Medido el volumen de piedra reconstruido.
326 | D | 0 | E06PA010A1 | m | ALBARDILLA PIEDRA ARENISCA | 0 | 0 | 0 | Albardilla de piedra arenisca labrada con acabado rústico en la cara inferior (abujardado o escafilado), en sección rectangular de 100 cm de largo, 50 cm de ancho y 5 cm. de espesor, recibido con mortero de cal (Mortercal piedra de grupo Puma), rejuntado y limpieza final, totalmente terminado, i/nivelación, asiento, rejuntado, sellado de juntas, labrado de cantos vistos y limpieza, s/NTE-EFP, medido en su longitud.
327 | D | 0 | E06PA010A2 | m | ALBARDILLA PIEDRA ARENISCA | 0 | 0 | 0 | Albardilla de piedra arenisca labrada con acabado rústico (abujardado o escafilado) para colocar en coronación de muro, en sección rectangular de 55 cm de ancho y 20 cm. de espesor, recibido con mortero de cal (Mortercal piedra de grupo Puma), rejuntado y limpieza final, totalmente terminado, i/nivelación, asiento, rejuntado, sellado de juntas, labrado de cantos vistos y limpieza, s/NTE-EFP, medido en su longitud.
328 | D | 0 | E06PP010_2 | m | PELDAÑO P. CALIZA. HUELLA Y TABICA | 0 | 0 | 0 | Forrado de peldaño de piedra caliza con huella y tabica de 2 cm. de espesor, recibido con mortero de cemento CEM II/B-P 32,5 N y arena de miga M-5, i/rejuntado con lechada de cemento CEM II/B-P 32,5 N y limpieza, s/NTE-RSR, medido en su longitud.
329 | D | 0 | E06PP020_2 | m | REPOSICIÓN DE PELDAÑO MACIZO PIEDRA | 0 | 0 | 0 | Reposición de peldaño existente, con acabado abujardado recibida con mortero de cemento CEM II/B-P 32,5 N y arena de ríoM-5, i/rejuntado con lechada de cemento CEM II/B-P 32,5 N y limpieza, s/NTE-RSR, medido en su longitud.
330 | D | 0 | E07WP020_2 | m | FORMACIÓN PELDAÑO LHD 9cm MORTERO | 0 | 0 | 0 | Formación de peldañeado de escalera con ladrillo cerámico hueco doble 24x11,5x9 cm., recibido con mortero de cemento CEM II/B-P 32,5 N y arena de río tipo M-5, i/replanteo y limpieza, medido en su longitud.
331 | D | 0 | E08TAK010 | m2 | FALSO TECHO YESO LAMINADO LISO N-13 | 0 | 0 | 0 | Falso techo formado por una placa de yeso laminado de 13 mm de espesor, colocada sobre una estructura oculta de acero galvanizado, formada por perfiles T/C de 47 mm cada 40 cm y perfilería U de 34x31x34 mm, i/replanteo auxiliar, accesorios de fijación, nivelación y repaso de juntas con cinta y pasta, colocación de registros para acceso a ainstalaciones, montaje y desmontaje de andamios, terminado s/NTE-RTC. Medida la superficie ejecutada.
332 | D | 0 | E09NAH050 | m2 | CUBIERTA AUTOPROTEGIDA GRIS S/AISLAMIENTO GA-6 | 0 | 0 | 0 | Cubierta autoprotegida no transitable constituida por: hormigón aislante de arcilla expandida de 10 cm. de espesor medio como formación de pendiente, tendido de mortero de cemento y arena de río M-5, de 2 cm. de espesor; imprimación asfáltica Curidan, lámina asfáltica de betún elastómero SBS Esterdan 40 P Elast, con armadura de fieltro de poliéster, totalmente adherida al soporte con soplete; lámina asfáltica de betún elastómero SBS Glasdan 40/GP ERF Elast Gris (negro), con armadura de fieltro de fibra de vidrio, autoprotegida con gránulos de pizarra, totalmente adherida a la anterior con soplete, sin coincidir juntas. Cumple la norma UNE-104-402/96 según membrana GA-6. Cumple con los requisitos del C.T.E. Cumple con el Catálogo de Elementos Constructivos del IETcc según membrana bicapa. Ficha IM12 de Danosa. Medida la superficie ejecutada.
333 | D | 0 | E09PAE02Z1 | m2 | CUBIERTA INVERTIDA TRANSITABLE | 0 | 0 | 0 | Cubierta invertida transitable constituida por: hormigón aislante de arcilla expandida de espesor medio 10 cm. como formación de pendiente, tendido de mortero de cemento M-5, de 2 cm. de espesor; imprimación asfáltica Curidan, lámina asfáltica de betún elastómero SBS Glasdan 40 P Elast, con armadura de fieltro de fibra de vidrio, totalmente adherida al soporte con soplete, lámina asfáltica de betún elastómero SBS Esterdan 40 P Elast, con armadura de fieltro de poliéster, totalmente adherida a la anterior con soplete; lámina geotextil de 150 g/m2., Danofelt PY-150; aislamiento térmico de poliestireno extruído de 120 mm; lámina geotextil de 200 gr/m2. Danofelt PY-200, lista para solar con pavimento a elegir. Cumple la norma UNE-104-402/96 según membrana PA-8. Cumple con los requisitos del C.T.E. Cumple con el Catálogo de Elementos Constructivos del IETcc según membrana bicapa. Ficha IM-01 de Danosa. Incluso p.p. de formación de tabiquillos alrededor de casetas e instalaciones, encuentros entre paramentos, entrega paramentos verticales y solapes segun CTE. Medida la superficie de cubierta.
334 | D | 0 | E09PAE02Z7 | m2 | TERRAZA TRANSITABLE | 0 | 0 | 0 | Terraza transitable constituida por: hormigón aislante de arcilla expandida de espesor medio 10 cm. como formación de pendiente, tendido de mortero de cemento M-5, de 2 cm. de espesor; imprimación asfáltica Curidan, lámina asfáltica de betún elastómero SBS Glasdan 40 P Elast, con armadura de fieltro de fibra de vidrio, totalmente adherida al soporte con soplete, lámina asfáltica de betún elastómero SBS Esterdan 40 P Elast, con armadura de fieltro de poliéster, totalmente adherida a la anterior con soplete; lámina geotextil de 150 g/m2., Danofelt PY-150; aislamiento térmico de poliestireno extruído de 120 mm; lámina geotextil de 200 gr/m2. Danofelt PY-200, lista para solar con pavimento a elegir. Cumple la norma UNE-104-402/96 según membrana PA-8. Cumple con los requisitos del C.T.E. Cumple con el Catálogo de Elementos Constructivos del IETcc según membrana bicapa. Ficha IM-01 de Danosa. Incluso p.p. de encuentros entre paramentos y solapes. Medida la superficie de cubierta.
335 | D | 0 | E10IAB040X1 | m | REPOSICIÓN DE CANALETA RECOGE AGUAS | 0 | 0 | 0 | Reposición de impermeabilización en la canaleta recoge aguas, mediante la aplicación de una membrana impermeabilizante bicapa flotante formada por una imprimación asfáltica Curidan 1ª lámina de betún oxidado con armadura de fieltro de poliéster reforzado Glasdan 40 P Elast, lámina superior totalmente adherida a la anterior de betún plastómero , con armadura de fieltro de poliéster reforzado y estabilizado y con terminación superior en tejido no-tejido de poliéster tipoEsterdan 40 P Elast. Medida la longitud ejecutada.
336 | D | 0 | E10IAW050 | m | IMPERMEABILIZACIÓN CORONACION DE MURO | 0 | 0 | 0 | Impermeabilización de coronación de muro con un desarrollo de 90 cm., constituida por: imprimación asfáltica, Curidan; banda de refuerzo en ángulos, con lámina asfáltica de betún elastómero SBS Banda de Refuerzo E 40 P Elast (0,50 cm.), totalmente adherida al soporte con soplete; lámina asfáltica de betún elastómero SBS Esterdan 40 P Elast, totalmente adherida a la anterior con soplete. Lista para proteger con aplacado, rodapié, etc.. Medida la longitud ejecutada.
337 | D | 0 | E10IAW170 | u | IMPERMEABILIZACIÓN ZONA SUMIDERO | 0 | 0 | 0 | Impermeabilización de desagüe, constituida por: refuerzo con lámina asfáltica de betún elastómero SBS Esterdan 30 P Elast (superficie aproximada de 1x1 m.) totalmente adherida al soporte con soplete, previa imprimación asfáltica, Curidan; incluso colocación de cazoleta para desagüe de EPDM, sifónica, de 90 mm. de diámetro, tipo Danosa.
338 | D | 0 | E10IAW1701 | u | IMPERMEABILIZACIÓN ZONA SUMIDERO | 0 | 0 | 0 | Impermeabilización de desagüe, constituida por: refuerzo con lámina asfáltica de betún elastómero SBS Esterdan 30 P Elast (superficie aproximada de 1x1 m.) totalmente adherida al soporte con soplete, previa imprimación asfáltica, Curidan; incluso colocación de cazoleta para desagüe de EPDM, sifónica, de 90 mm. de diámetro, tipo Danosa.
339 | D | 0 | E10IAW420W6 | m | IMPERMEABILIZACIÓN DE PETO Y REMATE | 0 | 0 | 0 | Impermeabilización de peto realizado alrededor de la caseta de acceso a la terraza, formado por: limpieza del soporte, aplicación de imprimación con una dotación de 300 gr/m2 de la emulsión asfáltica Emufal I, aplicación de la lámina impermeabilizante autoadhesiva y autoprotegida, compuesta por un mástico elastomérico (SBS) con armadura de fieltro de fibra de vidrio y acabado mineral en la cara superior y un film siliconado extraíble en la inferior tipo Texself FV 4 kg MIN, colocación de pletina a modo de albardilla para garantizar el solape adecuado de la impermeabilización. Incluso p/p de limpieza y preparación de la superficie, solapes y resolución de encuentros. Medida la longitud ejecutada.
340 | D | 0 | E10IAW420X2 | m | IMPERMEABILIZACIÓN ALFÉIZAR DE ABERTURAS DANOSA | 0 | 0 | 0 | Reparación de impermeabilización de zonas de alféizar, formado por: levantado de impermeabilización existente, limpieza del soporte, aplicación de la imprimación con una dotación de 300 gr/m2 de la emulsión asfáltica Curidan y la aplicación de la lámina impermeabilizante autoadhesiva y autoprotegida, compuesta por un mástico elastomérico (SBS) con armadura de fieltro de poliéster reforzado y estabilizadoy acabado mineral en la cara superior tipo Glasdan y un film siliconado extraíble en la inferior tipo Esterdan 40/GP POL, colocación de pletina a modo de albardilla para garantizar el solape adecuado de la impermeabilización. Incluso p/p de limpieza y preparación de la superficie, solapes y resolución de encuentros. Medida la longitud ejecutada.
341 | D | 0 | E10IJ020_2 | m | JUNTA DILATACIÓN EN TERRAZA | 0 | 0 | 0 | Junta de dilatación de 15 cm. de altura y 15 mm. de espesor en terraza exterior, s/NTE-QA, formada por relleno de junta y fondo de junta, incluso replanteo, preparación, corte y colocación laminas impermeabilizante de refuerzo, sellado con mastic, p.p. de mermas, solapes y limpieza. Medida la longitud ejecutada.
342 | D | 0 | E10IJ090_3 | m | SELLADO CARPINTERÍA A OBRA C/POLIURETANO | 0 | 0 | 0 | Reparación de sellado de carpintería a obra (fábrica ladrillo o enfoscado), formado por: eliminación de sellante en mal estado, reposición de sellado mediante la aplicación con brocha de imprimación incolora a base de poliuretano, Masterflex Primer P "BASF Construction Chemical" en los bordes de la junta y posterior aplicación con pistola manual o neumática, de masilla elastómera monocomponente a base de poliuretano, Masterflex 474 "BASF Construction Chemical" como material de sellado. Incluso limpieza y preparación de la superficie soporte. Medida la longitud ejecutada.
343 | D | 0 | E10IJ090_X1 | m | SELLADO CARPINTERÍA A VIDRIO C/SILICONA | 0 | 0 | 0 | Sellado de carpintería a vidrio, formado por: eliminación de sellante en mal estado, aplicación de cordón de silicona en frio con pistola manual o neumática. Incluso limpieza y preparación de la superficie soporte. Medida la longitud ejecutada.
344 | D | 0 | E10IJX101 | ud | SELLADO DE ACOMETIDA DE TELEFONO, | 0 | 0 | 0 | Sellado de acometida de cable telefonico en pasamuros, formado por: desconexión de acometida en cuarto de instalaciones (realizado por personal de la compañia suministradora), colocación de pasamuros con tubo de PVC rígido de 20 mm en el cable del punto de acceso para el usuario, reconexión y empalme de cable telefónico, retacado entre pasamuros original y el nuevo con cordón de polietileno expandido de celdas cerradas, de sección circular de 100 mm de diámetro, colocado en el interior del pasamuros, para fondo de junta; masilla viscoelástica monocomponente, aplicada con pistola desde el fondo de junta hacia fuera, para relleno del pasamuros. Incluso p/p de limpieza y preparación de la superficie. Medida la unidad ejecutada.
345 | D | 0 | E11PPB020 | m2 | SOL. CALIZA ABUJARDADA/APOMAZADA | 0 | 0 | 0 | Solado de piedra caliza abujardada o apomazada en piezas de 60x40x3 cm., recibido con mortero de cemento CEM II/B-P 32,5 N y arena de miga (M-5), cama de arena de 2 cm. de espesor, incluso junta de dilatación, rejuntado con lechada de cemento blanco BL 22,5 X y limpieza, s/NTE-RSR-1. Medida la superficie ejecutada.
346 | D | 0 | E11PPB020_1 | m2 | SOLADO DE TERRAZA CALIZA ABUJARDADA/APOMAZADA | 0 | 0 | 0 | Solado de piedra caliza abujardada o apomazada en piezas de 40x40x3 cm., recibido con mortero de cemento CEM II/B-P 32,5 N y arena de miga (M-5), cama de arena de 2 cm. de espesor, incluso junta de dilatación, rejuntado con lechada de cemento blanco BL 22,5 X y limpieza, s/NTE-RSR-1, medida la superficie ejecutada.
347 | D | 0 | E17CD0011 | m | DESMONTADO Y REPOSICIÓN DE CIRCUITO ELECTRICO | 0 | 0 | 0 | Levantado y posterior reposición de circuitos lectricos en terraza, formado por: retirada de circuito existente, reposición de nueva instalación de alumbrado al finalizar las tareas de reparación mediante la colocación de canaleta con tapa interior de PVC color blanco con un separador, canal de dimensiones 40x100 mm. y 3 m. de longitud, para la adaptación de mecanismos y compartimentación flexible, con p.p. de accesorios y montada directamente sobre paramentos verticales, circuito electrico con conductores de cobre rígido de 2,5 mm2, aislamiento VV 750 V., en sistema monofásico (fase neutro y tierra), incluido p./p. de cajas de registro y regletas de conexión. y conforme al reglamento electrotécnico de baja tensión. Con protección contra impactos IPXX-(5), de material aislante y de reacción al fuego M1. Medida la longitud ejecutada.
348 | D | 0 | E19TCS051 | ud. | DESMONTADO, ACOPIO Y RECOLOCACIÓN DE ANTENA PARABÓLICA | 0 | 0 | 0 | Desmontado, acopio y posterior recolocación de antena parabólica colocada en terraza, formado por: desconexionado de instalación, desmontado antena y base, acopio del material hasta la finalización de la reparación sobre la terraza, y colocación nuevamente del equipo de captación, conexionado de la instalación y comprobación de funcionamiento. Incluso p.p. de reposición de pequeño material, conectores y anclajes de fijación. Medida la unidad ejecutada.
349 | D | 0 | E20WJC020 | m | BAJANTE COBRE D100 mm | 0 | 0 | 0 | Bajante de cobre electrosoldado de 100 mm de diámetro y 0,6 mm de espesor, instalada con p.p. de conexiones, codos, abrazaderas, etc.
350 | D | 0 | E20WJP030 | m | BAJANTE PVC PLUVIALES 110 mm | 0 | 0 | 0 | Bajante de PVC de pluviales, UNE-EN-1453, de 110 mm de diámetro, con sistema de unión por junta elástica, colocada con abrazaderas metálicas, instalada, incluso con p.p. de piezas especiales de PVC, funcionando. Según CTE-HS-5.
351 | D | 0 | E23EGC011_1 | u | DESMONTADO, ACOPIO Y RECOLOCACIÓN DE MAQ. A/A | 0 | 0 | 0 | Desmontado, acopio y posterior reposición de maquinaria de aire acondicionado situado en la terraza, formado por: desconexión de instalación eléctrica, desmontado de maquinaria y conductos, acopio en la parte exterior del edificio, recolocación de la maquinaria y conductos cuando se hayan concluido las labores de reparación sobre la terraza, conexionado de la instalación electrica, puesta en marcha y comprobación de funcionamiento. Medida la unidad ejecutada.
352 | D | 0 | E27EPD080 | m2 | PASTA TIPO ARPILLERA+PLAST. ALTA CALIDAD | 0 | 0 | 0 | Pintura pasta arpillera tipo saco, previa regularización, con selladora, plastecido y terminación final con pintura plástica lavable.
353 | D | 0 | E27FP030 | m2 | PINT.PLÁST. COLOR TECHOS Y PAREDES LISAS | 0 | 0 | 0 | Pintado de paramento vericales lisos y techos mediante aplicación de pintura plástica blanca/color mate-sedoso, exterior o interior, apta para zonas húmedas con aditivos fungicidas antibacterias. Medida la superficie ejecutada.
354 | D | 0 | E27HET030 | m | PINTADO BARANDILLA DE ALMENAS | 0 | 0 | 0 | Pintado de barandilla entre las almenas de la terraza, formado por: limpieza y lijado de la pintura existente dejando saneado el soporte, aplicación de una capa de tratamiento antioxidante y dos manos de pintura al esmalte. Medida la longitud de tubo ejecutado.
355 | D | 0 | E27HET040X1 | m | P.ESMALTE PILARES METALICOS | 0 | 0 | 0 | Pintado de pilares metalicos de cubierta, formado por: limpieza y rascado de oxidos y restos de pintura no adherida, aplicación de una mano de imprimación antioxidante y dos manos de pintura al esmalte brillante. Medida la longitud ejecutada con un desarrollo de tubular estimado de 50<100 cm.
356 | D | 0 | E28PB163 | m | VALLA ENREJADO GALVANIZADO | 0 | 0 | 0 | Valla metálica móvil de módulos prefabricados de 3,50x2,00 m. de altura, enrejados de 330x70 mm. y D=5 mm. de espesor, batidores horizontales de D=42 mm. y 1,50 mm. de espesor, todo ello galvanizado en caliente, sobre soporte de hormigón prefabricado de 230x600x150 mm., separados cada 3,50 m., accesorios de fijación, considerando 5 usos, incluso montaje y desmontaje. s/R.D. 486/97.
357 | D | 0 | E29WC010 | u | PRUEBA ESTANQUEIDAD Y SERVICIO, AZOTEAS | 0 | 0 | 0 | Prueba de estanqueidad y servicio de azoteas, con criterios s/ CTE-DB-HS-1, mediante inundación con agua de paños entre limatesas previo taponado de desagües y mantenimiento durante un periodo mínimo de 24 horas, comprobando las filtraciones al interior y el desaguado del 100% de la superficie probada. Incluso emisión del informe de la prueba.
358 | D | 0 | R01AMONT | ud | MONTACARGAS DE OBRA | 0 | 0 | 0 | Montacargas de obra una carga de 300 Kg. y altura hasta 12 m., con fijaciones y plataforma de 210x150 m, con 4 paradas por selector de disco. Barra salvavidas bajo plataforma. Paracaídas de seguridad para sobrecargas, barras de seguridad en puertas, escalón de descarga y defensa eléctrica antiobstáculos. Puerta en plataforma con final de carrera de seguridad. Con grupo reductor de engranajes rectos en baño de aceite. Totalmente instalado. Incluye: Revisión periódica para garantizar su estabilidad y condiciones de seguridad, replanteo de los apoyos. Limpieza y preparación de la superficie de apoyo y protección de los espacios afectados. Montaje y colocación de los componentes. Desmontaje y retirada del montacargas. Tiempo estimado de alquiler = 3 meses.
359 | D | 0 | R01ATA080 | m2 | ALQ./INSTAL. 2 MESES. ANDAMIO | 0 | 0 | 0 | Alquiler durante dos meses, montaje y desmontaje de andamio metálico tubular de acero de 3,25 mm. de espesor de pared, galvanizado en caliente, con doble barandilla quitamiedo de seguridad, rodapié perimetral, plataformas de acero y escalera de acceso tipo barco, incluso p.p. de arriostramientos a fachadas y colocación de mallas protectoras, y p.p. de medios auxiliares y trabajos previos de limpieza para apoyos. Según normativa CE y R.D. 2177/2004 y R.D. 1627/1997.
360 | D | 0 | R01ATD050 | m | ALQ/MES ANDAMIO PROTECCIÓN PEATONAL | 0 | 0 | 0 | Alquiler mensual, montaje y desmontaje de andamio de protección peatonal tubular de acero galvanizado en caliente de 3,25 mm. de espesor de pared, con plataformas de acero, anchura de pasillo 1,76 m. y altura libre 2,5 m. Según normativa CE y R.D. 2177/2004 y R.D. 1627/1997.
361 | D | 0 | R02AB040IZ | u | MAPEADO DE PIEZAS EN ALMENAS | 0 | 0 | 0 | Mapeado de las piezas que conforman las almenas de la terraza en la casa torre, formado por: recogida de datos para clasificación de los sillares y mampuestos que conforman cada una de las pieza de la almena, para llevar a cabo el desmontado y posteriormente su reconstrucción, reubicando cada una de las piezas en su posición original. Se marcara cada una de las piezas desmontadas y se registrará en un documento que recoja el tipo de caracterización, ubicación y grafismo. Medida la unidad ejecutada.
362 | D | 0 | R03AD040W4 | m3 | DESMONTADO ALMENAS MAMPOSTERÍA Y ACOPIO | 0 | 0 | 0 | Desmontado de almenas y cañoneras en coronación de muro de mampostería hasta 100 cm de altura, formado por: desmontado a mano de la pieza arquitectónica, hasta enrasar con el nivel por debajo de las cañoneras (coronación del muro), codificando cada una de ellas para posteriormente colocarla en su posición original, acopio de piezas en el suelo de la terraza noroeste, incluso medios de protección. Medido el voumen desmontado.
363 | D | 0 | R03AL2101 | u | PASAMUROS D=160mm | 0 | 0 | 0 | Ejecución de pasamuros sobre muro de diámetro medio 160 mm. y profundidad media de 62 cm. para paso de colector colgado interior con salida al exterior, mediante máquina de perforación con corona hueca (portatestigos) de widia o hélice de acero y tungsteno sobre varilla piezométrica roscada, con mecanismos de aplome en vertical y horizontal, comprendiendo replanteo del taladro y cálculo in situ de su trayectoria, implantación nivelación y posicionamiento en los puntos de trabajo de equipo de perforación, asistido mediante grupo electrógeno o luz de obra, preparación de la zona de trabajo, ejecución del taladro, desmontado de equipo, y limpieza del lugar de trabajo. Medida la unidad ejecutada.
364 | D | 0 | R03IS020 | m | LEVANTADO BAJANTE CON RECUPERACIÓN | 0 | 0 | 0 | Levantado de bajante, incluso retirada de escombros y carga sobre camión, para posterior transporte a vertedero o planta de reciclaje.
365 | D | 0 | R03IS050 | u | LEVANTADO SUMIDERO | 0 | 0 | 0 | Levantado de sumidero en cubiertay rellenos de hueco en forjado, incluso retirada de escombros, carga, transporte a vertedero o planta de reciclaje.
366 | D | 0 | R03Q250 | m2 | PICADO FORMACIÓN PENDIENTES H.LIGERO | 0 | 0 | 0 | Picado de mortero ligero de formación de pendientes sobre el forjado de la cubierta, incluso parte proporcional de tabiquillos-guía y limas etc. y retirada de escombros, incluso regado, para evitar la formación de polvo, medios de seguridad, de elevación, carga, descarga y limpieza del lugar de trabajo.
367 | D | 0 | R03Q270 | m2 | DESMONTADO IMPERMEABILIZACIÓN ADHERIDA | 0 | 0 | 0 | Desmontado de impermeabilización de cubierta, mediante levantado de láminas adheridas y retirada de escombros, medios de seguridad, de elevación, carga, descarga y limpieza del lugar de trabajo.
368 | D | 0 | R03Q270X1 | m | RETIRADA DE IMPERMEABILIZACIÓN CANALETA | 0 | 0 | 0 | Desmontado de impermeabilización existente en la canaleta recoge aguas de la cubierta, mediante levantado de láminas adheridas y retirada de escombros, medios de seguridad, de elevación, carga, descarga y limpieza del lugar de trabajo.
369 | D | 0 | R03Q275 | m2 | DESMONTADO IMPERMEABILIZACIÓN ADHERIDA | 0 | 0 | 0 | Desmontado de impermeabilización de cubierta, mediante levantado de láminas adheridas y retirada de escombros, medios de seguridad, de elevación, carga, descarga y limpieza del lugar de trabajo.
370 | D | 0 | R06HE112TV2 | ml. | REPARACIÓN FISURA POR OXIDACIÓN EN ALERO | 0 | 0 | 0 | Reparación de armadura oxidada en alero de hormigón de la casa del corregidor, formado por: saneado del hormigón deteriorado (incluso detras de la armadura) con martillete neumático, pasivado de las armaduras con dos manos de pintura antioxidante rica en zinc, previa limpieza y rascado de oxidos, recrecido con mortero de reparación tixotrópico de alta resistencia y retracción compensada (resistencia a compresión > 25 N/mm² y adherencia al hormigón > 1 N/mm² a la edad de 28 días) garantizando un recubrimiento de armaduras de 3 cm. (según requerimientos de la norma UNE-EN 1504-3 para los morteros de la clase R3), previamente se aplicará un puente de unión entre el hormigón existente y el material de reparación con adhesivo epoxi, colocado y acabado talochado a buena vista. incluso p.p. de encofrado, suplementación de acero B-500S. Incluso pintura acrílica estándar aplicada a rodillo en todo el desarrollo del alero, incluso limpieza, transporte, suministro, colocación, canón de vertido y recogida de escombros. Medida la longitud ejecutada.
371 | D | 0 | R07P020 | m | PREPARACIÓN CORONACIÓN MURO MAMPOSTERÍA | 0 | 0 | 0 | Preparación de coronación de almena y muro de fábrica de mampostería de espesor aproximado 60cm, para asentamiento de albardilla en coronación del muro, incluso medios de protección, con retirada de escombros y carga, sin transporte a vertedero o planta de reciclaje, según NTE/ADD-9. Medida la longitud ejecutada.
372 | D | 0 | R07T050W05 | m | PETO DE LADRILLO. LCH 25x12x8 M.CEM | 0 | 0 | 0 | Peto de ladrillo alrededor de la caseta de acceso a terraza, formado por: levantado de dos filas de ladrillo colocado a media asta sobre el forjado para obtener una altura de entrega de la impermeabilización con ladrillo cerámico huecos de 24x11,5x8 cm, recibidos con mortero de cemento, según normas CTE DB SE-F, DB SE y DB SE-AE y NTE-PTL, replanteo de alineaciones, nivelación y aplomado, parte proporcional mermas y roturas, humedecido de las piezas y limpieza. Medida la longitud ejecutada.
373 | D | 0 | R08L010_X1 | m2 | LIMPIEZA DE MAMPOSTERIA EN SECO | 0 | 0 | 0 | Limpieza en seco realizada a mano de muro interior de piedra que ha estado revestido con mortero, mediante la eliminación manual con brochas de cerda suave, cepillos de raíces, espátulas de madera (para evitar dañar los morteros y piedra originales), incluye incluso limpieza y retirada de escombros a pie de carga, transporte al vertedero. Medida la superficie ejecutada.
374 | D | 0 | R08L0302 | m2 | LIMPIEZA BIOCIDA ALMENAS DE TERRAZA | 0 | 0 | 0 | Eliminación por medios manuales de la costra biogénica superficial de almenas de terraza, mediante limpieza previa con equipo de agua a presión, tratamiento biocida (fungicida-algicida) superficial adecuado para la destrucción y prevención de proliferación de nuevas colonizaciones de algas, líquenes, mohos y microorganismos varios sobre los soportes pétreos mediante una primera aplicación en superficie con pulverizador air-less de antiséptico tipo: Biotin al 5% en agua desmineralizada y en casos persistentes aplicación de pentaclorofenato sódico acuoso, o disolución de aldehido fórmico al 1% y una segunda aplicación preventiva de Amonio cuaternario en disolución hidroalcohólica al 3-5%. La aplicación se realizará con pulverizador o a brocha haciendolo penetrar por los intersticios, y con un rendimiento no menor a 0.25 l/m2. Retirando posteriormente de forma manual los detritus biológicos secos.
375 | D | 0 | R08TJ010 | m2 | REPARACIÓN DE JUNTAS FÁBRICA | 0 | 0 | 0 | Retirada del rejuntado de mortero en grietas en fachada de fábrica de mampostería, retirando manualmente mortero no originales mucho más resistentes mecánicamente que los originales, se eliminarán solo por indicación expresa de la dirección facultativa y cuando pueda asegurarse que éstos podrán desprenderse sin propiciar la rotura o desconchadura de bordes. Incluso retirada de cascotes, y detritus y carga sobre camión para posterior transporte a vertedero o planta de reciclaje. Estos trabajos serán realizados por especialistas restauradores, y no se consentirá la utilización de mano de obra menor calificada.
376 | D | 0 | R08TJ040 | m2 | REJUNTADO DE MAMPOSTERIA, M.CAL M-15 COLOREADO | 0 | 0 | 0 | Rejuntado en fábrica de mamposteria mediante sellado de juntas en piezas aparejadas con mortero de cal de dosificación 1/3 ligeramente coloreado con pigmentos o tierras naturales, incluso muestras de acabado, color y textura a elegir, previa eliminación de restos de mortero existente, rastrillado de material entre juntas, soplado con aire a presión, inyección a pistola el mortero preparado rellenando hasta enrase, eliminación de las rebabas de mortero y limpieza de la piedra a medida que se realiza el sellado.
377 | D | 0 | R08TL010 | m2 | LIMPIEZA DE DEPÓSITOS SUPERFICIALES | 0 | 0 | 0 | Limpieza general primaria en seco, de depósitos superficiales, polvo y detritus de fachada de fábrica de cantería, mediante la aplicación de presión de aire con maquinaría adecuada, eliminando el polvo, y adheridos finos existentes (depósitos superficiales), revisión general de la fachada en sus salientes y voladizos, eliminando manualmente los cascotes y elementos disgregados existentes que pudieran desplomarse, aplicando el tratamiento por franjas horizontales completas, desde las partes superiores a las inferiores, y retirada de escombro y carga sobre camión para posterior transporte a vertedero o planta de reciclaje. Se medirá la superficie ejecutada en proyección vertical sobre el plano del cuadro de cada fachada, deduciendo aquellas superficies de labra ornamental o figurativa que tienen tratamiento específico, dichas superficies deducibles quedan reseñadas como tantos fijos en la medición. Por tanto afectará a cualquier elemento de fachada no considerado como de tratamiento especial.
378 | D | 0 | R08TL010W1 | m2 | LIMPIEZA DE DEPOSITOS EN APLACADO DE PIEDRA | 0 | 0 | 0 | Limpieza de juntas de aplacado sobre muro de escaleras de terrazas exteriores, formado por: aplicación de limpiador de eflorescencencias, depósitos calcáreos y restos, repasado de juntas con equipo de proyección con árido húmedo y cepillado manual, retirada de escombro y carga sobre camión para posterior transporte a vertedero o planta de reciclaje. Medida la superficie ejecutada.
379 | D | 0 | R08TL030 | m2 | LIMPIEZA DE LA COSTRA BIOGÉNICA Y VEGETACIÓN | 0 | 0 | 0 | Eliminación manual de vegetación y pátina biogénica mediante tratamiento biocida (fungicida-algicida) superficial adecuado para la destrucción y prevención de proliferación de nuevas colonizaciones de vegetación, algas, líquenes, mohos y microorganismos varios sobre los soportes pétreos mediante una primera eliminación manual de vegetación, aplicación en superficie con pulverizador air-less de antiséptico tipo pentaclorofenato sódico acuoso, o disolución de aldehído fórmico al 1% y aplicación preventiva de Amonio cuaternario en disolución hidroalcohólica al 3-5% con pulverizador o a brocha haciendolo penetrar por los intersticios, con un rendimiento no menor a 0,25 l/m2. Retirando posteriormente de forma manual los detritus biológicos secos y restos de vegetación.
380 | D | 0 | R10GG140X1 | m | INYECCIÓN GRIETAS CAL HIDRÁULICA | 0 | 0 | 0 | Reparación de grietas en fabrica de mamposteria mediante inyección de lechada de cal hidráulica con carga de árido impalpable y una pequeña adición de resina acrílica en emulsión que favorece la adherencia, formado por: retirada mediante repicado del sellado de mortero existente, limpieza de la zona a tratar, enmasillado completo superficial de las juntas colindantes con masilla tixotrópica, secado, colocación de boquillas de inyección sobre el enmasillado y relleno de lechada mediante inyección, a baja presión de manera que se colmaten las oquedades espacios vacíos, posterior desenmasillado arrancando la película desmoldeante, eliminación de restos y limpieza, incluso medios de elevación carga y descarga, plataforma de trabajo, retirada de escombros y limpieza, incluso p.p. de implantación del equipo. Los trabajos serán realizados por especialistas restauradores. Medida la longitud ejecutada.
381 | D | 0 | R10SE030 | ud | ANCLAJE EPOXI-ACERO INOXIDABLE 12mm | 0 | 0 | 0 | Anclaje sobre fábrica de piedra, mediante varilla inoxidable, de longitud aproximada 0,35 m. y diámetro 12 mm. introducida en pequeño taladro, practicado sobre el soporte, con brocas de rotación con coronas de widia o tungsteno, y fijada mediante un adhesivo, comprendiendo: taladro sobre el soporte, de diámetro sensiblemente mayor al de la varilla, soplado del taladro para eliminar detritus, impregnado de la varilla con resina epoxi de dos componentes de dosificación epoxi 100/35 tipo Masterflow 920F de Basf o equivalente, e introducción en el taladro, dejando fraguar, incluso cortes, retaceos, medios de elevación y seguridad, retirada de elementos sueltos y limpieza del lugar de trabajo. Medida la unidad ejecutada.
382 | D | 0 | R10SE0302 | ud | FIJACIÓN DE ALMENAS CON ANCLAJE INOX. 12mm | 0 | 0 | 0 | Fijación de almenas con anclaje ø 12 mm de acero inoxidable, formado por: replanteo y taladrado de piedra ø 14 mm con brocas de rotación con coronas de widia o tungsteno, suministro de varilla inoxidable, de longitud aproximada 0,35 m. y diámetro 12 mm., soplado del agujero para eliminar detritus, impregnado de la varilla con resina epoxi de dos componentes de dosificación epoxi 100/35 tipo Masterflow 920F de Basf o equivalente, e introducción en el taladro, dejando fraguar, incluso cortes, retaceos, medios de elevación y seguridad, retirada de elementos sueltos y limpieza del lugar de trabajo. Medida la unidad ejecutada.
383 | D | 0 | U13AF501X | ud | REPOSICIÓN DE ZONAS AJARDINADAS | 0 | 0 | 0 | Reposición de zonas ajardinadas, formado por: laboreo mecánico del terreno, fresado con rotabator, modelado, rastrillado y replantación de césped similar al existente. Esta partida hace referencia a la reparación de daños en la zona de jardín existente que se deteriora por ocupación y uso del suelo para asentamiento de las instalaciones provisionales de obra (casetas), paso de personal y pequeña maquinaria. Superficie estimada 625 m². Medida la unidad ejecutada.
384

## Precios Descompuestos
1 |  |  |  | descomposición de precios - 032089 CASA DE JUNTAS AVELLANEDA(SIN PRECIOS) v01.bc3
FILA | CODIGO | COMPONENTE | UD | DESCRIPCION CORTA | RENDIMIENTO | PRECIO | IMPORTE | PRECIO BC3 | DIF.PRECIO | DESCRIPCION LARGA
3 |  |  |  | PRECIOS AUXILIARES
4 | A01A010 |  | m3 | PASTA DE CAL APAGADA AMASADA |  | 0 |  | 0 | 0 | Pasta de cal viva apagada, amasada manualmente.
5 |  | O01OA070 | h | Peón ordinario | 2.5 | 0 | 0 | 0 | 0
6 |  | P01CL030 | t | Cal hidratada en sacos S | 0.35 | 0 | 0 | 0 | 0
7 |  | P01DW050 | m3 | Agua | 0.7 | 0 | 0 | 0 | 0
8 |  |  |  | Total precio............ |  |  | 0
9 | A01A040 |  | m3 | PASTA DE YESO BLANCO |  | 0 |  | 0 | 0 | Pasta de yeso blanco amasado manualmente.
10 |  | O01OA070 | h | Peón ordinario | 2.5 | 0 | 0 | 0 | 0
11 |  | P01CY030 | t | Yeso blanco en sacos YF | 0.81 | 0 | 0 | 0 | 0
12 |  | P01DW050 | m3 | Agua | 0.65 | 0 | 0 | 0 | 0
13 |  |  |  | Total precio............ |  |  | 0
14 | A01L010 |  | m3 | LECHADA CAL VIVA APAGADA |  | 0 |  | 0 | 0 | Cal viva apagada en lechada, amasada manualmente.
15 |  | O01OA070 | h | Peón ordinario | 2 | 0 | 0 | 0 | 0
16 |  | P01CL010 | t | Cal viva molida en sacos Q | 0.3 | 0 | 0 | 0 | 0
17 |  | P01DW050 | m3 | Agua | 0.85 | 0 | 0 | 0 | 0
18 |  |  |  | Total precio............ |  |  | 0
19 | A01L020 |  | m3 | LECHADA CEMENTO 1/2 CEM II/B-P 32,5 N |  | 0 |  | 0 | 0 | Lechada de cemento CEM II/B-P 32,5 N 1/2, amasada a mano, s/RC-08.
20 |  | O01OA070 | h | Peón ordinario | 2 | 0 | 0 | 0 | 0
21 |  | P01CC020 | t | Cemento CEM II/B-P 32,5 N sacos | 0.425 | 0 | 0 | 0 | 0
22 |  | P01DW050 | m3 | Agua | 0.85 | 0 | 0 | 0 | 0
23 |  |  |  | Total precio............ |  |  | 0
24 | A01L090 |  | m3 | LECHADA CEM. BLANCO BL 22,5 X |  | 0 |  | 0 | 0 | Lechada de cemento blanco BL 22,5 X amasado a mano, s/RC-08.
25 |  | O01OA070 | h | Peón ordinario | 2 | 0 | 0 | 0 | 0
26 |  | P01CC120 | t | Cemento blanco BL 22,5 X sacos | 0.5 | 0 | 0 | 0 | 0
27 |  | P01DW050 | m3 | Agua | 0.9 | 0 | 0 | 0 | 0
28 |  |  |  | Total precio............ |  |  | 0
29 | A02A080 |  | m3 | MORTERO CEMENTO M-5 |  | 0 |  | 0 | 0 | Mortero de cemento CEM II/B-P 32,5 N y arena de río de tipo M-5 para uso corriente (G), con resistencia a compresión a 28 días de 5,0 N/mm2, confeccionado con hormigonera de 200 l, s/RC-08 y UNE-EN 998-2:2004.
30 |  | O01OA070 | h | Peón ordinario | 2.125 | 0 | 0 | 0 | 0
31 |  | P01CC020 | t | Cemento CEM II/B-P 32,5 N sacos | 0.27 | 0 | 0 | 0 | 0
32 |  | P01AA020 | m3 | Arena de río 0/6 mm | 1.09 | 0 | 0 | 0 | 0
33 |  | P01DW050 | m3 | Agua | 0.255 | 0 | 0 | 0 | 0
34 |  | M03HH020 | h | Hormigonera 200 l gasolina | 0.4 | 0 | 0 | 0 | 0
35 |  |  |  | Total precio............ |  |  | 0
36 | A02A140 |  | m3 | MORTERO CEMENTO M-5 C/A.MIGA |  | 0 |  | 0 | 0 | Mortero de cemento CEM II/B-P 32,5 N y arena de miga de tipo M-5 para uso corriente (G), con resistencia a compresión a 28 días de 5,0 N/mm2, confeccionado con hormigonera de 200 l, s/RC-08 y UNE-EN 998-2:2004.
37 |  | O01OA070 | h | Peón ordinario | 1.7 | 0 | 0 | 0 | 0
38 |  | P01CC020 | t | Cemento CEM II/B-P 32,5 N sacos | 0.27 | 0 | 0 | 0 | 0
39 |  | P01AA060 | m3 | Arena de miga cribada | 1.09 | 0 | 0 | 0 | 0
40 |  | P01DW050 | m3 | Agua | 0.255 | 0 | 0 | 0 | 0
41 |  | M03HH020 | h | Hormigonera 200 l gasolina | 0.4 | 0 | 0 | 0 | 0
42 |  |  |  | Total precio............ |  |  | 0
43 | A02C010 |  | m3 | MORTERO DE CAL M-20 |  | 0 |  | 0 | 0 | Mortero de cal y arena de río M-20 confeccionado con hormigonera de 200 l.
44 |  | O01OA070 | h | Peón ordinario | 1.7 | 0 | 0 | 0 | 0
45 |  | A01A010 | m3 | PASTA DE CAL APAGADA AMASADA | 0.6 | 0 | 0 | 0 | 0
46 |  | P01AA020 | m3 | Arena de río 0/6 mm | 0.96 | 0 | 0 | 0 | 0
47 |  | P01DW050 | m3 | Agua | 0.29 | 0 | 0 | 0 | 0
48 |  | M03HH020 | h | Hormigonera 200 l gasolina | 0.4 | 0 | 0 | 0 | 0
49 |  |  |  | Total precio............ |  |  | 0
50 | A02C020 |  | m3 | MORTERO DE CAL M-15 |  | 0 |  | 0 | 0 | Mortero de cal y arena de río M-15 confeccionado con hormigonera de 200 l.
51 |  | O01OA070 | h | Peón ordinario | 1.7 | 0 | 0 | 0 | 0
52 |  | A01A010 | m3 | PASTA DE CAL APAGADA AMASADA | 0.41 | 0 | 0 | 0 | 0
53 |  | P01AA020 | m3 | Arena de río 0/6 mm | 1.05 | 0 | 0 | 0 | 0
54 |  | P01DW050 | m3 | Agua | 0.275 | 0 | 0 | 0 | 0
55 |  | M03HH020 | h | Hormigonera 200 l gasolina | 0.4 | 0 | 0 | 0 | 0
56 |  |  |  | Total precio............ |  |  | 0
57 | A03S020 |  | m3 | HORMIGÓN AISLANTE (650 kg/m3) |  | 0 |  | 0 | 0 | Hormigón aislante de densidad 650 kg/m3, con cemento CEM II/B-P 32,5 N y arcilla expandida tipo G-3 o F-3, confeccionado en obra con hormigonera de 250 l.
58 |  | O01OA070 | h | Peón ordinario | 2.3 | 0 | 0 | 0 | 0
59 |  | M03HH070 | h | Hormigonera 250 l eléctrica | 0.5 | 0 | 0 | 0 | 0
60 |  | P01AL010 | m3 | Arcilla expandida F-3 (3-10 mm) granel | 1.1 | 0 | 0 | 0 | 0
61 |  | P01CC020 | t | Cemento CEM II/B-P 32,5 N sacos | 0.15 | 0 | 0 | 0 | 0
62 |  | P01DW050 | m3 | Agua | 0.12 | 0 | 0 | 0 | 0
63 |  |  |  | Total precio............ |  |  | 0
64 | E01DIS030 |  | m | DEM.SANEAMIENTO COLGADOS TUBOS PVC D<30 A MANO |  | 0 |  | 0 | 0 | Demolición de colectores de saneamiento colgados, de tubos de fibrocemento o PVC, de hasta 30 cm de diámetro, por medios manuales, incluso retirada de soportes y de abrazaderas, limpieza y retirada de escombros a pie de carga, sin transporte al vertedero y con p.p. de medios auxiliares.
65 |  | O01OA040 | h | Oficial segunda | 0.2 | 0 | 0 | 0 | 0
66 |  | O01OA070 | h | Peón ordinario | 0.25 | 0 | 0 | 0 | 0
67 |  |  |  | Total precio............ |  |  | 0
68 | E01DTZ010 |  | m3 | RECOGIDA, VERTIDO Y TRANSPORTE DE ESCOMBRO |  | 0 |  | 0 | 0 | Limpieza y retirada de escombros a pie de carga, transporte a vertedero o planta de reciclaje
69 |  | O01OA070 | h | Peón ordinario | 0.7 | 0 | 0 | 0 | 0
70 |  | M07AC010 | h | Dumper convencional 1.500 kg | 0.7 | 0 | 0 | 0 | 0
71 |  | M13O120 | u | Entreg. y recog. cont. 4 m3. d<10 km | 0.25 | 0 | 0 | 0 | 0
72 |  |  |  | Total precio............ |  |  | 0
73 | E05HLM010 |  | m3 | HORMIGÓN P/ARMAR HA-25/P/20 LOSA PLANA |  | 0 |  | 0 | 0 | Hormigón para armar HA-25/P/20/I, elaborado en central, en losas planas, incluso vertido con pluma-grúa, vibrado y colocado. Según normas NTE-EHL y EHE-08.
74 |  | O01OB010 | h | Oficial 1ª encofrador | 0.25 | 0 | 0 | 0 | 0
75 |  | O01OB020 | h | Ayudante encofrador | 0.25 | 0 | 0 | 0 | 0
76 |  | O01OB025 | h | Oficial 1ª gruísta | 0.1 | 0 | 0 | 0 | 0
77 |  | M02GT002 | h | Grúa pluma 30 m./0,75 t | 0.1 | 0 | 0 | 0 | 0
78 |  | P01HA010 | m2 | Hormigón HA-25/P/20/I central | 1.05 | 0 | 0 | 0 | 0
79 |  |  |  | Total precio............ |  |  | 0
80 | E07TLB030 |  | m2 | TABICÓN LHD 25x12x8 cm |  | 0 |  | 0 | 0 | Tabicón de ladrillo hueco doble de 25x12x8 cm. recibido con mortero de cemento CEM II/B-P 32,5 N y arena de río de dosificación, tipo M-7,5, i/p.p. de replanteo, aplomado y recibido de cercos, roturas, humedecido de las piezas, limpieza y medios auxiliares, s/NTE-PTL y NBE-FL-90, medido deduciendo huecos superiores a 2 m2.
81 |  | O01OA030 | h | Oficial primera | 0.5 | 0 | 0 | 0 | 0
82 |  | O01OA070 | h | Peón ordinario | 0.5 | 0 | 0 | 0 | 0
83 |  | P01LH020 | mu | Ladrillo hueco doble métrico 24x11,5x8 cm | 0.033 | 0 | 0 | 0 | 0
84 |  | P01MC030 | m3 | Mortero cem. gris II/B-M 32,5 M-7,5/CEM | 0.016 | 0 | 0 | 0 | 0
85 |  |  |  | Total precio............ |  |  | 0
86 | E27GAI040 |  | m2 | PINTURA PLÁSTICA ACRÍL.LISA MATE ESTANDARD |  | 0 |  | 0 | 0 | Pintura acrílica estándar aplicada a rodillo en paramentos verticales y horizontales de fachada, i/limpieza de superficie, mano de imprimación y acabado con dos manos, según NTE-RPP-24.
87 |  | O01OB230 | h | Oficial 1ª pintura | 0.15 | 0 | 0 | 0 | 0
88 |  | O01OB240 | h | Ayudante pintura | 0.15 | 0 | 0 | 0 | 0
89 |  | P25OZ040 | l | E. fijadora muy penetrante obra/mad e/int | 0.07 | 0 | 0 | 0 | 0
90 |  | P25ES010 | l | P. pl. ext/int estándar b/c Mate | 0.3 | 0 | 0 | 0 | 0
91 |  | P25WW220 | u | Pequeño material | 0.08 | 0 | 0 | 0 | 0
92 |  |  |  | Total precio............ |  |  | 0
93 | O01OA090 |  | h | Cuadrilla A |  | 0 |  | 0 | 0
94 |  | O01OA030 | h | Oficial primera | 1 | 0 | 0 | 0 | 0
95 |  | O01OA050 | h | Ayudante | 1 | 0 | 0 | 0 | 0
96 |  | O01OA070 | h | Peón ordinario | 0.5 | 0 | 0 | 0 | 0
97 |  |  |  | Total precio............ |  |  | 0
98 | R02MA010 |  | u | IMPLANT.EQUIPO CHORRO DE ARENA M.25km. |  | 0 |  | 0 | 0 | Implantación de equipo necesario tamaño mediano para chorro de arena, a una distancia de almacén, de 25 km. (ida), en camión con grúa 6 t., comprendiendo, revisión y puesta a punto de la maquinaria, estudio de adecuación de la misma, carga y transporte al lugar de trabajo, primera implantación, mantenimiento, y traslado al lugar de origen.
99 |  | O01OC180 | h | Especialista restaurador | 21 | 0 | 0 | 0 | 0
100 |  | O01OA080 | h | Maquinista o conductor | 15.75 | 0 | 0 | 0 | 0
101 |  | O01OA060 | h | Peón especializado | 10.5 | 0 | 0 | 0 | 0
102 |  | M07CG010 | h | Camión con grúa 6 t | 15.75 | 0 | 0 | 0 | 0
103 |  |  |  | Total precio............ |  |  | 0
104 | R03AB150 |  | u | TALADRO PEQUEÑO DIÁMETRO |  | 0 |  | 0 | 0 | Taladro practicado mediante máquina de perforación a rotación refrigerada por agua, de broca hueca de corona de widia o hélice de acero y tungsteno, con mecanismos de aplome en vertical y horizontal, comprendiendo replanteo del taladro, implantación nivelación y posicionamiento en los puntos de trabajo de equipo de perforación, ejecución de los taladros-cala, desmontado de equipo, y limpieza del lugar de trabajo.
105 |  | O01OC070 | h | Especialista cosidos estáticos | 1 | 0 | 0 | 0 | 0
106 |  | O01OA070 | h | Peón ordinario | 0.5 | 0 | 0 | 0 | 0
107 |  | M06B010 | h | Barrenadora a rotación con agua | 1 | 0 | 0 | 0 | 0
108 |  | P01DW050 | m3 | Agua | 0.01 | 0 | 0 | 0 | 0
109 |  |  |  | Total precio............ |  |  | 0
110 | R10GI010 |  | u | IMPLANTACIÓN EQUIPO DE INYECCIÓN |  | 0 |  | 0 | 0 | Implantación de equipo necesario para inyecciones de mortero u hormigón, a una distancia de almacén, de 100 km. (ida), comprendiendo, revisión y puesta a punto de la maquinaria, estudio de adecuación de las misma, carga y transporte al lugar de trabajo, primera implantación, mantenimiento, y traslado al lugar de origen.
111 |  | O01OA040 | h | Oficial segunda | 20 | 0 | 0 | 0 | 0
112 |  | O01OA070 | h | Peón ordinario | 10 | 0 | 0 | 0 | 0
113 |  | M07CB005 | h | Camión basculante de 8 t | 12 | 0 | 0 | 0 | 0
114 |  |  |  | Total precio............ |  |  | 0
115 | U13AF110 |  | m2 | MODELADO DE TERRENO SUELTO |  | 0 |  | 0 | 0 | Modelado de terreno suelto a mano sin aporte de tierras y con alteraciones del perfil del suelo no superiores a 20 cm. en altura, i/rastrillado, recogida y carga de residuos sin transporte.
116 |  | O01OA060 | h | Peón especializado | 0.09 | 0 | 0 | 0 | 0
117 |  |  |  | Total precio............ |  |  | 0
118 | U13PR045 |  | m2 | RESIEMBRA Y RECEBO DE PRADERA |  | 0 |  | 0 | 0 | Resiembra y recebo con arena de río para mezclas de pradera existente con mezcla de semillas a determinar por la Dirección de Obra, tapado con arena de río para mezclas y primer riego.
119 |  | O01OB270 | h | Oficial 1ª jardinería | 0.096 | 0 | 0 | 0 | 0
120 |  | O01OB280 | h | Peón jardinería | 0.096 | 0 | 0 | 0 | 0
121 |  | M07AC010 | h | Dumper convencional 1.500 kg | 0.01 | 0 | 0 | 0 | 0
122 |  | P28MP039 | kg | Mezcla sem.césped fino 3 varied. | 0.025 | 0 | 0 | 0 | 0
123 |  | P01AA020 | m3 | Arena de río 0/6 mm | 0.01 | 0 | 0 | 0 | 0
124 |  |  |  | Total precio............ |  |  | 0
125 |  |  |  | PRECIOS SUPERCOMPUESTOS
126 | E10IJ090 |  | m | SELLADO CARPINTERÍA A OBRA C/POLIURETANO |  | 0 |  | 0 | 0 | Sellado de carpintería a obra (fábrica ladrillo o enfoscado), mediante la aplicación con brocha de imprimación incolora a base de poliuretano, Masterflex Primer P "BASF Construction Chemical" en los bordes de la junta y posterior aplicación con pistola manual o neumática, de masilla elastómera monocomponente a base de poliuretano, Masterflex 474 "BASF Construction Chemical" como material de sellado. Incluso limpieza y preparación de la superficie soporte. Medida la longitud ejecutada.
127 |  | O01OA030 | h | Oficial primera | 0.125 | 0 | 0 | 0 | 0
128 |  | E10IJ0901_1 | l | Imprimación incolora a base de poliuretano, Masterflex Primer P "BASF Construction Chemical", para mejorar la cohesión de los bo | 0.01 | 0 | 0 | 0 | 0
129 |  | E10IJ0901_2 | Ud | Cartucho de masilla elastómera monocomponente a base de poliuretano, Masterflex 474 "BASF Construction Chemical", de color blanc | 0.167 | 0 | 0 | 0 | 0
130 |  | %CI | % | Costes indirectos..(s/total) | 0.03 | 0 | 0
131 |  |  |  | Total precio............ |  |  | 0
132 |  |  |  | PRECIOS DESCOMPUESTOS
133 | E01DEA030X3 |  | m2 | LEVANTADO DE RODAPIÉ Y APLACADOS |  | 0 |  | 0 | 0 | Levantado de rodapié y aplacados en caseta de ascensor, recibido con mortero de cemento, picado con martillo eléctrico, incluso limpieza y retirada de escombros a pie de carga, transporte a vertedero o planta de reciclaje y con p.p. de medios auxiliares.
134 |  | O01OA060 | h | Peón especializado | 1.1 | 0 | 0 | 0 | 0
135 |  | M06MR010 | h | Martillo manual rompedor eléct. 16 kg | 0.3 | 0 | 0 | 0 | 0
136 |  | E01DTZ010 | m3 | RECOGIDA, VERTIDO Y TRANSPORTE DE ESCOMBRO | 0.05 | 0 | 0 | 0 | 0
137 |  | %CI | % | Costes indirectos..(s/total) | 0.03 | 0 | 0
138 |  |  |  | Total precio............ |  |  | 0
139 | E01DEC050 |  | m2 | PICADO REVOCO DE MORTERO VERTICALES C/MARTILLO |  | 0 |  | 0 | 0 | Picado de revoco de mortero de cemento en paramentos verticales, con martillo eléctrico, eliminándolos en su totalidad y dejando la fábrica soporte al descubierto, incluso limpieza y retirada de escombros a pie de carga, transporte al vertedero y con p.p. de medios auxiliares, sin medidas de protección colectivas.
140 |  | O01OA060 | h | Peón especializado | 0.8 | 0 | 0 | 0 | 0
141 |  | M06MI010 | h | Martillo manual picador neumático 9 kg | 0.55 | 0 | 0 | 0 | 0
142 |  | E01DTZ010 | m3 | RECOGIDA, VERTIDO Y TRANSPORTE DE ESCOMBRO | 0.05 | 0 | 0 | 0 | 0
143 |  | %CI | % | Costes indirectos..(s/total) | 0.03 | 0 | 0
144 |  |  |  | Total precio............ |  |  | 0
145 | E01DEC050X5 |  | m2 | PICADO REVOCO DE MORTERO MURO DE PIEDRA |  | 0 |  | 0 | 0 | Picado de revoco interior de mortero de cemento en paramentos verticales de piedra, con martillo eléctrico, eliminándolos en su totalidad y dejando la fábrica soporte al descubierto, incluso limpieza y retirada de escombros a pie de carga, transporte al vertedero y con p.p. de medios auxiliares, sin medidas de protección colectivas.
146 |  | O01OA060 | h | Peón especializado | 0.8 | 0 | 0 | 0 | 0
147 |  | O01OA070 | h | Peón ordinario | 0.2 | 0 | 0 | 0 | 0
148 |  | M06MI010 | h | Martillo manual picador neumático 9 kg | 0.55 | 0 | 0 | 0 | 0
149 |  | E01DTZ010 | m3 | RECOGIDA, VERTIDO Y TRANSPORTE DE ESCOMBRO | 0.05 | 0 | 0 | 0 | 0
150 |  | %CI | % | Costes indirectos..(s/total) | 0.03 | 0 | 0
151 |  |  |  | Total precio............ |  |  | 0
152 | E01DET020 |  | m2 | DESMONTADO DE FALSO TECHO CONTINUO |  | 0 |  | 0 | 0 | Deesmontado de falsos techos continuos de placas de yeso laminado o material similar, por medios manuales, incluso limpieza y retirada de escombros a pie de carga, transporte al vertedero y con p.p. de medios auxiliares.
153 |  | O01OA070 | h | Peón ordinario | 0.55 | 0 | 0 | 0 | 0
154 |  | E01DTZ010 | m3 | RECOGIDA, VERTIDO Y TRANSPORTE DE ESCOMBRO | 0.02 | 0 | 0 | 0 | 0
155 |  | %CI | % | Costes indirectos..(s/total) | 0.03 | 0 | 0
156 |  |  |  | Total precio............ |  |  | 0
157 | E01DIE030 |  | u | LEVANTADO APARATOS DE ILUMINACIÓN |  | 0 |  | 0 | 0 | Levantado, acopio y posterior reposición de aparatos de iluminación por medios manuales, con recuperación de los mismos, para su reposición o sustitución después de otros trabajos sobre apoyo especifico para evitar perforación de lámina impermeabilizante, incluso desconexiones, conexiones, replanteo, instalación, accesorios de anclaje, limpieza, y p.p. de medios auxiliares.
158 |  | O01OB200 | h | Oficial 1ª electricista | 1.5 | 0 | 0 | 0 | 0
159 |  | O01OB220 | h | Ayudante electricista | 1 | 0 | 0 | 0 | 0
160 |  | P16CA090 | u | Lámp.halóg.lineal 230 V. 1000 W.FL 24200 | 1 | 0 | 0 | 0 | 0
161 |  | P01DW090 | m | Pequeño material | 1 | 0 | 0 | 0 | 0
162 |  | %CI | % | Costes indirectos..(s/total) | 0.03 | 0 | 0
163 |  |  |  | Total precio............ |  |  | 0
164 | E01DIS0702 |  | m | DEM.CANALETA-SUMIDERO A MANO |  | 0 |  | 0 | 0 | Levantado y demolición de canaleta-sumidero corridas por medios manuales, incluso desmontado de rejillas y cercos, limpieza y retirada de escombros a pie de carga, transporte al vertedero, y con p.p. de medios auxiliares, sin medidas de protección colectivas.
165 |  | O01OA070 | h | Peón ordinario | 0.8 | 0 | 0 | 0 | 0
166 |  | E01DTZ010 | m3 | RECOGIDA, VERTIDO Y TRANSPORTE DE ESCOMBRO | 0.004 | 0 | 0 | 0 | 0
167 |  | %CI | % | Costes indirectos..(s/total) | 0.03 | 0 | 0
168 |  |  |  | Total precio............ |  |  | 0
169 | E01DPP010 |  | m2 | DEMOLICIÓN SOLADO PIEDRA C/COMPRESOR |  | 0 |  | 0 | 0 | Demolición de pavimentos de losas de piedra, recibidos y material de agarre con mortero de cemento. Formado por: levantado mediante compresor y martillo picador , incluso limpieza y retirada de escombros a pie de carga, transporte a vertedero o planta de reciclaje y con p.p. de medios auxiliares.
170 |  | O01OA060 | h | Peón especializado | 0.6 | 0 | 0 | 0 | 0
171 |  | O01OA070 | h | Peón ordinario | 0.6 | 0 | 0 | 0 | 0
172 |  | M06CM030 | h | Compre.port.diesel m.p. 5 m3/min 7 bar | 0.12 | 0 | 0 | 0 | 0
173 |  | M06MI010 | h | Martillo manual picador neumático 9 kg | 0.12 | 0 | 0 | 0 | 0
174 |  | E01DTZ010 | m3 | RECOGIDA, VERTIDO Y TRANSPORTE DE ESCOMBRO | 0.1 | 0 | 0 | 0 | 0
175 |  | %CI | % | Costes indirectos..(s/total) | 0.03 | 0 | 0
176 |  |  |  | Total precio............ |  |  | 0
177 | E01DPW010 |  | m | DEMOLICIÓN PELDAÑOS I/LADRILLO C/MARTILLO |  | 0 |  | 0 | 0 | Demolición de peldaños revestidos de aplacado de piedra, incluido el peldañeado de ladrillo, con martillo eléctrico, incluso limpieza y retirada de escombros a pie de carga, transporte a vertedero o planta de reciclaje y con p.p. de medios auxiliares, sin medidas de protección colectivas.
178 |  | O01OA060 | h | Peón especializado | 0.5 | 0 | 0 | 0 | 0
179 |  | O01OA070 | h | Peón ordinario | 0.5 | 0 | 0 | 0 | 0
180 |  | M06MR010 | h | Martillo manual rompedor eléct. 16 kg | 0.2 | 0 | 0 | 0 | 0
181 |  | E01DTZ010 | m3 | RECOGIDA, VERTIDO Y TRANSPORTE DE ESCOMBRO | 0.065 | 0 | 0 | 0 | 0
182 |  | %CI | % | Costes indirectos..(s/total) | 0.03 | 0 | 0
183 |  |  |  | Total precio............ |  |  | 0
184 | E01DPW020 |  | m | LEVANTADO PELDAÑOS A MANO |  | 0 |  | 0 | 0 | Levantado de peldaño de piedra por medios manuales, acopio del material para su posterior reutilización, incluso limpieza y retirada de escombros a pie de carga, transporte a vertedero o planta de reciclaje y con p.p. de medios auxiliares, sin medidas de protección colectivas.
185 |  | O01OA040 | h | Oficial segunda | 0.75 | 0 | 0 | 0 | 0
186 |  | O01OA070 | h | Peón ordinario | 0.75 | 0 | 0 | 0 | 0
187 |  | E01DTZ010 | m3 | RECOGIDA, VERTIDO Y TRANSPORTE DE ESCOMBRO | 0.05 | 0 | 0 | 0 | 0
188 |  | %CI | % | Costes indirectos..(s/total) | 0.03 | 0 | 0
189 |  |  |  | Total precio............ |  |  | 0
190 | E01DPW040 |  | m2 | LIMPIEZA DE FORJADOS A MANO |  | 0 |  | 0 | 0 | Barrido y limpieza de forjados y coronación de muro por medios manuales, dejándolos preparados para posteriores trabajos de replanteo, etc., incluso retirada de escombros a pie de carga, transporte a vertedero o planta de reciclaje y con p.p. de medios auxiliares, sin medidas de protección colectivas.
191 |  | O01OA070 | h | Peón ordinario | 0.2 | 0 | 0 | 0 | 0
192 |  | E01DTZ010 | m3 | RECOGIDA, VERTIDO Y TRANSPORTE DE ESCOMBRO | 0.001 | 0 | 0 | 0 | 0
193 |  | %CI | % | Costes indirectos..(s/total) | 0.03 | 0 | 0
194 |  |  |  | Total precio............ |  |  | 0
195 | E01DTC005 |  | m | MONTAJE-DESMONTAJE CONDUCTO/BAJANTE ESCOMBROS |  | 0 |  | 0 | 0 | Montaje, desmontaje y amortización de conducto o bajante de escombros fabricado en piezas de poliéster y forma de tronco de cono de 510/380 mm de diámetro interior, unidas entre sí con cadenas, pieza de descarga superior en poliéster y 0,5 m de boca metálica, i/p.p. de piezas de descarga lateral (para vaciado de escombros en plantas intermedias), apoyos del conducto, cierre de seguridad y medios auxiliares necesarios.
196 |  | O01OA050 | h | Ayudante | 0.3 | 0 | 0 | 0 | 0
197 |  | O01OA070 | h | Peón ordinario | 0.3 | 0 | 0 | 0 | 0
198 |  | M13W030 | d | Alq. tubo normal-recto baj.escom. PVC | 6 | 0 | 0 | 0 | 0
199 |  | M13W040 | d | Alq. boca carga baj. escombr. PVC | 6 | 0 | 0 | 0 | 0
200 |  | M13W050 | d | Alq. Y de unión baj. escombros PVC | 6 | 0 | 0 | 0 | 0
201 |  | M13W060 | d | Alq. sop.ventana tubo desescom. | 6 | 0 | 0 | 0 | 0
202 |  |  |  | Total precio............ |  |  | 0
203 | E03ENH050 |  | m | CANALETA HGÓN. POLÍMERO L=1M D=204x162 Y 240X140 C/REJILLA GALVANIZADA |  | 0 |  | 0 | 0 | Canaleta de drenaje superficial formada por piezas prefabricadas de hormigón polímero, sin pendiente incorporada y con rejilla de chapa galvanizada, colocadas sobre cama de arena de río compactada. Y realición de 4 aperturas en forjado en la terraza de la casa del corregidor para el paso de bajantes, incluso con p.p. de piezas especiales y pequeño material, montado, nivelado, y con p.p. de embocaduras y medios auxiliares, s/ CTE-HS-5.
204 |  | O01OA030 | h | Oficial primera | 0.4 | 0 | 0 | 0 | 0
205 |  | O01OA050 | h | Ayudante | 0.4 | 0 | 0 | 0 | 0
206 |  | P01AA020 | m3 | Arena de río 0/6 mm | 0.04 | 0 | 0 | 0 | 0
207 |  | P02ECH010 | u | Canaleta s/rej.H.polim. | 1 | 0 | 0 | 0 | 0
208 |  | P02ECH050 | u | Rejilla galvanizada | 1 | 0 | 0 | 0 | 0
209 |  | %CI | % | Costes indirectos..(s/total) | 0.03 | 0 | 0
210 |  | R03AB150 | u | TALADRO PEQUEÑO DIÁMETRO | 0.069 | 0 | 0 | 0 | 0
211 |  |  |  | Total precio............ |  |  | 0
212 | E03EUA140 |  | u | SUMIDERO SIFÓNICO CON COLADOR DE ACERO INOX. 30x30 |  | 0 |  | 0 | 0 | Sumidero sifónico con colador de acero inoxidable AISI-304 de 3 mm de espesor, salida vertical u horizontal, para recogida de aguas pluviales de 30x30 cm, instalado y conexionado a la red general de desagüe de 90-100 mm, incluso con p.p. de pequeño material de agarre y medios auxiliares, s/ CTE-HS-5.
213 |  | O01OB170 | h | Oficial 1ª fontanero calefactor | 0.5 | 0 | 0 | 0 | 0
214 |  | O01OA070 | h | Peón ordinario | 0.15 | 0 | 0 | 0 | 0
215 |  | P17KA140 | u | Sumid. sif. semi-ind. acero 30x30 cm | 1 | 0 | 0 | 0 | 0
216 |  | P01DW090 | m | Pequeño material | 1 | 0 | 0 | 0 | 0
217 |  | %CI | % | Costes indirectos..(s/total) | 0.03 | 0 | 0
218 |  |  |  | Total precio............ |  |  | 0
219 | E03EUP0402 |  | u | SUMIDERO SIFÓNICO PVC C/REJILLA PVC 300x300 SI 90-110 |  | 0 |  | 0 | 0 | Sumidero sifónico de PVC con rejilla de PVC de 300x300 mm y con salida integrada de 90-110 mm; para recogida de aguas pluviales, instalado y conexionado a la red general de desagüe, incluso taladro practicado mediante máquina de perforación a rotación refrigerada por agua, incluso con p.p. de pequeño material de agarre y medios auxiliares, y sin incluir arqueta de apoyo, s/ CTE-HS-5.
220 |  | O01OB170 | h | Oficial 1ª fontanero calefactor | 0.5 | 0 | 0 | 0 | 0
221 |  | P02EDS030 | u | Sum.sif./rej. semi-industrial PVC L=300 s.integ.D=90-110 | 1 | 0 | 0 | 0 | 0
222 |  | P01DW090 | m | Pequeño material | 1 | 0 | 0 | 0 | 0
223 |  | %CI | % | Costes indirectos..(s/total) | 0.03 | 0 | 0
224 |  | R03AB150 | u | TALADRO PEQUEÑO DIÁMETRO | 1 | 0 | 0 | 0 | 0
225 |  |  |  | Total precio............ |  |  | 0
226 | E03OCP020 |  | m | COLECTOR COLGADO PVC D=100 mm |  | 0 |  | 0 | 0 | Colector colgado oculto bajo el falso techo en planta 3ª de la casa torre y conexionado con la bajante existente, formado por: desmontado de colector existente por medios manuales, instalación de tubería y accesorios de PVC liso color gris, de diámetro 100 mm y con unión por encolado; colgado mediante abrazadas metálicas, incluso p.p. de retirada de soportes y de abrazaderas, piezas especiales en desvíos, medios auxiliares, limpieza y retirada de escombros a pie de carga, transporte al vertedero, totalmente instalado, s/ CTE-HS-5.
227 |  | E01DIS030 | m | DEM.SANEAMIENTO COLGADOS TUBOS PVC D<30 A MANO | 1 | 0 | 0 | 0 | 0
228 |  | O01OB170 | h | Oficial 1ª fontanero calefactor | 0.35 | 0 | 0 | 0 | 0
229 |  | O01OB180 | h | Oficial 2ª fontanero calefactor | 0.35 | 0 | 0 | 0 | 0
230 |  | P02TVO450 | m | Tub.PVC liso evacuación encolado D=100 | 1 | 0 | 0 | 0 | 0
231 |  | P02CVC300 | u | Codo 87,5º PVC san.j.peg.110 mm | 0.2 | 0 | 0 | 0 | 0
232 |  | P02CVW034 | u | Abraz.metálica tubos PVC 110 mm | 3.33 | 0 | 0 | 0 | 0
233 |  | P02CVW030 | kg | Adhesivo tubos PVC junta pegada | 0.011 | 0 | 0 | 0 | 0
234 |  | %CI | % | Costes indirectos..(s/total) | 0.03 | 0 | 0
235 |  |  |  | Total precio............ |  |  | 0
236 | E03OCP0202 |  | m | COLECTOR COLGADO PVC |  | 0 |  | 0 | 0 | Colector colgado oculto bajo el falso techo por debajo de la terraza de la casa torre y antigua cárcel, formado por: suministro y colocación de tubería, conexionado con las bajantes de la canaleta recoge aguas del la terraza, accesorios de PVC liso color gris, de diámetro 110, 125, 140 y 160 mm y con unión por encolado; colgado mediante abrazadas metálicas, incluso p.p. de piezas especiales en desvíos y medios auxiliares, totalmente instalado, s/ CTE-HS-5.
237 |  | O01OB170 | h | Oficial 1ª fontanero calefactor | 0.35 | 0 | 0 | 0 | 0
238 |  | O01OB180 | h | Oficial 2ª fontanero calefactor | 0.35 | 0 | 0 | 0 | 0
239 |  | P02TVO450 | m | Tub.PVC liso evacuación encolado D=100 | 1 | 0 | 0 | 0 | 0
240 |  | P02CVC300 | u | Codo 87,5º PVC san.j.peg.110 mm | 0.2 | 0 | 0 | 0 | 0
241 |  | P02CVW034 | u | Abraz.metálica tubos PVC 110 mm | 3.33 | 0 | 0 | 0 | 0
242 |  | P02CVW030 | kg | Adhesivo tubos PVC junta pegada | 0.011 | 0 | 0 | 0 | 0
243 |  | %CI | % | Costes indirectos..(s/total) | 0.03 | 0 | 0
244 |  |  |  | Total precio............ |  |  | 0
245 | E06CC030 |  | m2 | RODAPIÉ Y APLACADOS PIEDRA CALIZA |  | 0 |  | 0 | 0 | Chapado de piedra caliza apomazada/abujardada de 2 cm de espesor de iguales caracteristicas a la existente, recibida con mortero de cemento de cal (Mortercal piedra de grupo Puma), i/cajas en muro, rejuntado con lechada de cemento cal viva apagada y limpieza, s/NTE-RPC-8, medido deduciendo huecos.
246 |  | O01OB070 | h | Oficial cantero | 1.1 | 0 | 0 | 0 | 0
247 |  | O01OB080 | h | Ayudante cantero | 1.1 | 0 | 0 | 0 | 0
248 |  | O01OA070 | h | Peón ordinario | 1.1 | 0 | 0 | 0 | 0
249 |  | P09CN030_1 | m2 | P.caliza e=2cm apoma/abujarda. | 1.05 | 0 | 0 | 0 | 0
250 |  | A02C010 | m3 | MORTERO DE CAL M-20 | 0.025 | 0 | 0 | 0 | 0
251 |  | A01L010 | m3 | LECHADA CAL VIVA APAGADA | 0.002 | 0 | 0 | 0 | 0
252 |  | P09W010 | u | Mat.auxiliar chapado piedra (anclajes) | 1 | 0 | 0 | 0 | 0
253 |  | %CI | % | Costes indirectos..(s/total) | 0.03 | 0 | 0
254 |  |  |  | Total precio............ |  |  | 0
255 | E06MC050A6 |  | m3 | RECONSTRUCCIÓN DE ALMENAS S/APORTE |  | 0 |  | 0 | 0 | Reconstrucción de almenas con piedra arenisca acopiada, elevación del material hasta la terraza, colocadas en la disposición que originalmente estaban ubicadas y recibidas con mortero de cal (Mortercal piedra de grupo Puma), i/preparación de piedras, recibido, rejuntado, limpieza y medios auxiliares, s/NTE-EFP-8. Medido el volumen de piedra reconstruido.
256 |  | O01OB070 | h | Oficial cantero | 12.5 | 0 | 0 | 0 | 0
257 |  | O01OB080 | h | Ayudante cantero | 6.25 | 0 | 0 | 0 | 0
258 |  | O01OA070 | h | Peón ordinario | 3 | 0 | 0 | 0 | 0
259 |  | A02C010 | m3 | MORTERO DE CAL M-20 | 0.4 | 0 | 0 | 0 | 0
260 |  | %CI | % | Costes indirectos..(s/total) | 0.03 | 0 | 0
261 |  |  |  | Total precio............ |  |  | 0
262 | E06PA010A1 |  | m | ALBARDILLA PIEDRA ARENISCA |  | 0 |  | 0 | 0 | Albardilla de piedra arenisca labrada con acabado rústico en la cara inferior (abujardado o escafilado), en sección rectangular de 100 cm de largo, 50 cm de ancho y 5 cm. de espesor, recibido con mortero de cal (Mortercal piedra de grupo Puma), rejuntado y limpieza final, totalmente terminado, i/nivelación, asiento, rejuntado, sellado de juntas, labrado de cantos vistos y limpieza, s/NTE-EFP, medido en su longitud.
263 |  | O01OB070 | h | Oficial cantero | 1.4 | 0 | 0 | 0 | 0
264 |  | O01OB080 | h | Ayudante cantero | 1.4 | 0 | 0 | 0 | 0
265 |  | P01SS015 | m2 | Sillería arenisca e= 5 cm, rústico | 0.55 | 0 | 0 | 0 | 0
266 |  | A02C010 | m3 | MORTERO DE CAL M-20 | 0.01 | 0 | 0 | 0 | 0
267 |  | %CI | % | Costes indirectos..(s/total) | 0.03 | 0 | 0
268 |  |  |  | Total precio............ |  |  | 0
269 | E06PA010A2 |  | m | ALBARDILLA PIEDRA ARENISCA |  | 0 |  | 0 | 0 | Albardilla de piedra arenisca labrada con acabado rústico (abujardado o escafilado) para colocar en coronación de muro, en sección rectangular de 55 cm de ancho y 20 cm. de espesor, recibido con mortero de cal (Mortercal piedra de grupo Puma), rejuntado y limpieza final, totalmente terminado, i/nivelación, asiento, rejuntado, sellado de juntas, labrado de cantos vistos y limpieza, s/NTE-EFP, medido en su longitud.
270 |  | O01OB070 | h | Oficial cantero | 1.4 | 0 | 0 | 0 | 0
271 |  | O01OB080 | h | Ayudante cantero | 1.4 | 0 | 0 | 0 | 0
272 |  | P01SS013 | m2 | Sillería arenisca e= 10 cm, rústico | 0.5 | 0 | 0 | 0 | 0
273 |  | A02C010 | m3 | MORTERO DE CAL M-20 | 0.01 | 0 | 0 | 0 | 0
274 |  | %CI | % | Costes indirectos..(s/total) | 0.03 | 0 | 0
275 |  |  |  | Total precio............ |  |  | 0
276 | E06PP010_2 |  | m | PELDAÑO P. CALIZA. HUELLA Y TABICA |  | 0 |  | 0 | 0 | Forrado de peldaño de piedra caliza con huella y tabica de 2 cm. de espesor, recibido con mortero de cemento CEM II/B-P 32,5 N y arena de miga M-5, i/rejuntado con lechada de cemento CEM II/B-P 32,5 N y limpieza, s/NTE-RSR, medido en su longitud.
277 |  | O01OB070 | h | Oficial cantero | 0.5 | 0 | 0 | 0 | 0
278 |  | O01OB080 | h | Ayudante cantero | 0.5 | 0 | 0 | 0 | 0
279 |  | O01OA070 | h | Peón ordinario | 0.4 | 0 | 0 | 0 | 0
280 |  | P08PCV030 | m | Peldaño p. caliza colmenar 60x40x2 cm. | 1 | 0 | 0 | 0 | 0
281 |  | A02A140 | m3 | MORTERO CEMENTO M-5 C/A.MIGA | 0.015 | 0 | 0 | 0 | 0
282 |  | A01L020 | m3 | LECHADA CEMENTO 1/2 CEM II/B-P 32,5 N | 0.001 | 0 | 0 | 0 | 0
283 |  | P01CC020 | t | Cemento CEM II/B-P 32,5 N sacos | 0.001 | 0 | 0 | 0 | 0
284 |  | %CI | % | Costes indirectos..(s/total) | 0.03 | 0 | 0
285 |  |  |  | Total precio............ |  |  | 0
286 | E06PP020_2 |  | m | REPOSICIÓN DE PELDAÑO MACIZO PIEDRA |  | 0 |  | 0 | 0 | Reposición de peldaño existente, con acabado abujardado recibida con mortero de cemento CEM II/B-P 32,5 N y arena de ríoM-5, i/rejuntado con lechada de cemento CEM II/B-P 32,5 N y limpieza, s/NTE-RSR, medido en su longitud.
287 |  | O01OB070 | h | Oficial cantero | 1 | 0 | 0 | 0 | 0
288 |  | O01OB080 | h | Ayudante cantero | 1 | 0 | 0 | 0 | 0
289 |  | O01OA070 | h | Peón ordinario | 0.75 | 0 | 0 | 0 | 0
290 |  | A02A140 | m3 | MORTERO CEMENTO M-5 C/A.MIGA | 0.015 | 0 | 0 | 0 | 0
291 |  | A01L020 | m3 | LECHADA CEMENTO 1/2 CEM II/B-P 32,5 N | 0.001 | 0 | 0 | 0 | 0
292 |  | %CI | % | Costes indirectos..(s/total) | 0.03 | 0 | 0
293 |  |  |  | Total precio............ |  |  | 0
294 | E07WP020_2 |  | m | FORMACIÓN PELDAÑO LHD 9cm MORTERO |  | 0 |  | 0 | 0 | Formación de peldañeado de escalera con ladrillo cerámico hueco doble 24x11,5x9 cm., recibido con mortero de cemento CEM II/B-P 32,5 N y arena de río tipo M-5, i/replanteo y limpieza, medido en su longitud.
295 |  | O01OA030 | h | Oficial primera | 0.5 | 0 | 0 | 0 | 0
296 |  | O01OA060 | h | Peón especializado | 0.5 | 0 | 0 | 0 | 0
297 |  | P01LH025 | mu | Ladrillo hueco doble métrico 24x11,5x9 cm | 0.019 | 0 | 0 | 0 | 0
298 |  | A02A080 | m3 | MORTERO CEMENTO M-5 | 0.015 | 0 | 0 | 0 | 0
299 |  | %CI | % | Costes indirectos..(s/total) | 0.03 | 0 | 0
300 |  |  |  | Total precio............ |  |  | 0
301 | E08TAK010 |  | m2 | FALSO TECHO YESO LAMINADO LISO N-13 |  | 0 |  | 0 | 0 | Falso techo formado por una placa de yeso laminado de 13 mm de espesor, colocada sobre una estructura oculta de acero galvanizado, formada por perfiles T/C de 47 mm cada 40 cm y perfilería U de 34x31x34 mm, i/replanteo auxiliar, accesorios de fijación, nivelación y repaso de juntas con cinta y pasta, colocación de registros para acceso a ainstalaciones, montaje y desmontaje de andamios, terminado s/NTE-RTC. Medida la superficie ejecutada.
302 |  | O01OB110 | h | Oficial yesero o escayolista | 0.4 | 0 | 0 | 0 | 0
303 |  | O01OB120 | h | Ayudante yesero o escayolista | 0.4 | 0 | 0 | 0 | 0
304 |  | P04PY015 | m2 | Placa yeso laminado estándar 12,5 mm | 1.05 | 0 | 0 | 0 | 0
305 |  | P04PW040 | kg | Pasta para juntas yeso | 0.47 | 0 | 0 | 0 | 0
306 |  | P04PW005 | m | Cinta de juntas rollo 150 m | 1.89 | 0 | 0 | 0 | 0
307 |  | P04PW150 | m | Perfil laminado U 34x31x34 mm | 0.7 | 0 | 0 | 0 | 0
308 |  | P04TW070 | m | Perfil techo continuo yeso laminado T/C-47 | 2.6 | 0 | 0 | 0 | 0
309 |  | P04PW065 | u | Tornillo PM 3,9x25 mm | 10 | 0 | 0 | 0 | 0
310 |  | P04PW100 | u | Tornillo MM 3,5x9,5 mm | 5 | 0 | 0 | 0 | 0
311 |  | P04TW080 | u | Pieza empalme techo yeso laminado T-47 | 0.32 | 0 | 0 | 0 | 0
312 |  | P04TW090 | u | Horquilla techo yeso laminado T-47 | 1.26 | 0 | 0 | 0 | 0
313 |  | P04PW030 | kg | Pasta de agarre yeso | 0.53 | 0 | 0 | 0 | 0
314 |  | %CI | % | Costes indirectos..(s/total) | 0.03 | 0 | 0
315 |  |  |  | Total precio............ |  |  | 0
316 | E09NAH050 |  | m2 | CUBIERTA AUTOPROTEGIDA GRIS S/AISLAMIENTO GA-6 |  | 0 |  | 0 | 0 | Cubierta autoprotegida no transitable constituida por: hormigón aislante de arcilla expandida de 10 cm. de espesor medio como formación de pendiente, tendido de mortero de cemento y arena de río M-5, de 2 cm. de espesor; imprimación asfáltica Curidan, lámina asfáltica de betún elastómero SBS Esterdan 40 P Elast, con armadura de fieltro de poliéster, totalmente adherida al soporte con soplete; lámina asfáltica de betún elastómero SBS Glasdan 40/GP ERF Elast Gris (negro), con armadura de fieltro de fibra de vidrio, autoprotegida con gránulos de pizarra, totalmente adherida a la anterior con soplete, sin coincidir juntas. Cumple la norma UNE-104-402/96 según membrana GA-6. Cumple con los requisitos del C.T.E. Cumple con el Catálogo de Elementos Constructivos del IETcc según membrana bicapa. Ficha IM12 de Danosa. Medida la superficie ejecutada.
317 |  | O01OA030 | h | Oficial primera | 0.3 | 0 | 0 | 0 | 0
318 |  | O01OA050 | h | Ayudante | 0.3 | 0 | 0 | 0 | 0
319 |  | E07TLB030 | m2 | TABICÓN LHD 25x12x8 cm | 0.08 | 0 | 0 | 0 | 0
320 |  | A03S020 | m3 | HORMIGÓN AISLANTE (650 kg/m3) | 0.1 | 0 | 0 | 0 | 0
321 |  | A02A080 | m3 | MORTERO CEMENTO M-5 | 0.02 | 0 | 0 | 0 | 0
322 |  | P06BI020 | kg | Imprim.asfáltica Curidan | 0.3 | 0 | 0 | 0 | 0
323 |  | P06BS150 | m2 | Lám. Esterdan 40 P elast | 1.1 | 0 | 0 | 0 | 0
324 |  | P06BS020 | m2 | Lám. Glasdan 40/GP erf elast.gris (negro) | 1.1 | 0 | 0 | 0 | 0
325 |  | %CI | % | Costes indirectos..(s/total) | 0.03 | 0 | 0
326 |  |  |  | Total precio............ |  |  | 0
327 | E09PAE02Z1 |  | m2 | CUBIERTA INVERTIDA TRANSITABLE |  | 0 |  | 0 | 0 | Cubierta invertida transitable constituida por: hormigón aislante de arcilla expandida de espesor medio 10 cm. como formación de pendiente, tendido de mortero de cemento M-5, de 2 cm. de espesor; imprimación asfáltica Curidan, lámina asfáltica de betún elastómero SBS Glasdan 40 P Elast, con armadura de fieltro de fibra de vidrio, totalmente adherida al soporte con soplete, lámina asfáltica de betún elastómero SBS Esterdan 40 P Elast, con armadura de fieltro de poliéster, totalmente adherida a la anterior con soplete; lámina geotextil de 150 g/m2., Danofelt PY-150; aislamiento térmico de poliestireno extruído de 120 mm; lámina geotextil de 200 gr/m2. Danofelt PY-200, lista para solar con pavimento a elegir. Cumple la norma UNE-104-402/96 según membrana PA-8. Cumple con los requisitos del C.T.E. Cumple con el Catálogo de Elementos Constructivos del IETcc según membrana bicapa. Ficha IM-01 de Danosa. Incluso p.p. de formación de tabiquillos alrededor de casetas e instalaciones, encuentros entre paramentos, entrega paramentos verticales y solapes segun CTE. Medida la superficie de cubierta.
328 |  | O01OA030 | h | Oficial primera | 0.25 | 0 | 0 | 0 | 0
329 |  | O01OA050 | h | Ayudante | 0.25 | 0 | 0 | 0 | 0
330 |  | E07TLB030 | m2 | TABICÓN LHD 25x12x8 cm | 0.08 | 0 | 0 | 0 | 0
331 |  | A03S020 | m3 | HORMIGÓN AISLANTE (650 kg/m3) | 0.1 | 0 | 0 | 0 | 0
332 |  | A02A080 | m3 | MORTERO CEMENTO M-5 | 0.02 | 0 | 0 | 0 | 0
333 |  | P06BS050 | m2 | Lám. Glasdan 40 P elast | 1.25 | 0 | 0 | 0 | 0
334 |  | P06BS150 | m2 | Lám. Esterdan 40 P elast | 1.25 | 0 | 0 | 0 | 0
335 |  | P06BG050 | m2 | Fieltro geotextil Danofelt PY-150 gr/m2 | 1.2 | 0 | 0 | 0 | 0
336 |  | P06BG060 | m2 | Fieltro geotextil Danofelt PY-200 gr/m2 | 1.2 | 0 | 0 | 0 | 0
337 |  | P07TX060 | m2 | P.polies.extruido Danopren-60 | 2.4 | 0 | 0 | 0 | 0
338 |  | %CI | % | Costes indirectos..(s/total) | 0.03 | 0 | 0
339 |  |  |  | Total precio............ |  |  | 0
340 | E09PAE02Z7 |  | m2 | TERRAZA TRANSITABLE |  | 0 |  | 0 | 0 | Terraza transitable constituida por: hormigón aislante de arcilla expandida de espesor medio 10 cm. como formación de pendiente, tendido de mortero de cemento M-5, de 2 cm. de espesor; imprimación asfáltica Curidan, lámina asfáltica de betún elastómero SBS Glasdan 40 P Elast, con armadura de fieltro de fibra de vidrio, totalmente adherida al soporte con soplete, lámina asfáltica de betún elastómero SBS Esterdan 40 P Elast, con armadura de fieltro de poliéster, totalmente adherida a la anterior con soplete; lámina geotextil de 150 g/m2., Danofelt PY-150; aislamiento térmico de poliestireno extruído de 120 mm; lámina geotextil de 200 gr/m2. Danofelt PY-200, lista para solar con pavimento a elegir. Cumple la norma UNE-104-402/96 según membrana PA-8. Cumple con los requisitos del C.T.E. Cumple con el Catálogo de Elementos Constructivos del IETcc según membrana bicapa. Ficha IM-01 de Danosa. Incluso p.p. de encuentros entre paramentos y solapes. Medida la superficie de cubierta.
341 |  | O01OA030 | h | Oficial primera | 0.25 | 0 | 0 | 0 | 0
342 |  | O01OA050 | h | Ayudante | 0.25 | 0 | 0 | 0 | 0
343 |  | E07TLB030 | m2 | TABICÓN LHD 25x12x8 cm | 0.08 | 0 | 0 | 0 | 0
344 |  | A03S020 | m3 | HORMIGÓN AISLANTE (650 kg/m3) | 0.1 | 0 | 0 | 0 | 0
345 |  | A02A080 | m3 | MORTERO CEMENTO M-5 | 0.02 | 0 | 0 | 0 | 0
346 |  | P06BS050 | m2 | Lám. Glasdan 40 P elast | 1.25 | 0 | 0 | 0 | 0
347 |  | P06BS150 | m2 | Lám. Esterdan 40 P elast | 1.25 | 0 | 0 | 0 | 0
348 |  | P06BG050 | m2 | Fieltro geotextil Danofelt PY-150 gr/m2 | 1.2 | 0 | 0 | 0 | 0
349 |  | P06BG060 | m2 | Fieltro geotextil Danofelt PY-200 gr/m2 | 1.2 | 0 | 0 | 0 | 0
350 |  | P07TX060 | m2 | P.polies.extruido Danopren-60 | 2.4 | 0 | 0 | 0 | 0
351 |  | %CI | % | Costes indirectos..(s/total) | 0.03 | 0 | 0
352 |  |  |  | Total precio............ |  |  | 0
353 | E10IAB040X1 |  | m | REPOSICIÓN DE CANALETA RECOGE AGUAS |  | 0 |  | 0 | 0 | Reposición de impermeabilización en la canaleta recoge aguas, mediante la aplicación de una membrana impermeabilizante bicapa flotante formada por una imprimación asfáltica Curidan 1ª lámina de betún oxidado con armadura de fieltro de poliéster reforzado Glasdan 40 P Elast, lámina superior totalmente adherida a la anterior de betún plastómero , con armadura de fieltro de poliéster reforzado y estabilizado y con terminación superior en tejido no-tejido de poliéster tipoEsterdan 40 P Elast. Medida la longitud ejecutada.
354 |  | O01OA030 | h | Oficial primera | 0.125 | 0 | 0 | 0 | 0
355 |  | O01OA050 | h | Ayudante | 0.125 | 0 | 0 | 0 | 0
356 |  | %CI | % | Costes indirectos..(s/total) | 0.03 | 0 | 0
357 |  | P06BI020 | kg | Imprim.asfáltica Curidan | 0.3 | 0 | 0 | 0 | 0
358 |  | P06BS150 | m2 | Lám. Esterdan 40 P elast | 0.6 | 0 | 0 | 0 | 0
359 |  | P06BS050 | m2 | Lám. Glasdan 40 P elast | 0.6 | 0 | 0 | 0 | 0
360 |  |  |  | Total precio............ |  |  | 0
361 | E10IAW050 |  | m | IMPERMEABILIZACIÓN CORONACION DE MURO |  | 0 |  | 0 | 0 | Impermeabilización de coronación de muro con un desarrollo de 90 cm., constituida por: imprimación asfáltica, Curidan; banda de refuerzo en ángulos, con lámina asfáltica de betún elastómero SBS Banda de Refuerzo E 40 P Elast (0,50 cm.), totalmente adherida al soporte con soplete; lámina asfáltica de betún elastómero SBS Esterdan 40 P Elast, totalmente adherida a la anterior con soplete. Lista para proteger con aplacado, rodapié, etc.. Medida la longitud ejecutada.
362 |  | O01OA030 | h | Oficial primera | 0.12 | 0 | 0 | 0 | 0
363 |  | O01OA050 | h | Ayudante | 0.3 | 0 | 0 | 0 | 0
364 |  | P06BI020 | kg | Imprim.asfáltica Curidan | 0.5 | 0 | 0 | 0 | 0
365 |  | P06BS120 | m | Banda de termin.Esterdan Plus 40/GP elast. | 1 | 0 | 0 | 0 | 0
366 |  | P06BS150 | m2 | Lám. Esterdan 40 P elast | 1 | 0 | 0 | 0 | 0
367 |  | %CI | % | Costes indirectos..(s/total) | 0.03 | 0 | 0
368 |  |  |  | Total precio............ |  |  | 0
369 | E10IAW170 |  | u | IMPERMEABILIZACIÓN ZONA SUMIDERO |  | 0 |  | 0 | 0 | Impermeabilización de desagüe, constituida por: refuerzo con lámina asfáltica de betún elastómero SBS Esterdan 30 P Elast (superficie aproximada de 1x1 m.) totalmente adherida al soporte con soplete, previa imprimación asfáltica, Curidan; incluso colocación de cazoleta para desagüe de EPDM, sifónica, de 90 mm. de diámetro, tipo Danosa.
370 |  | O01OA030 | h | Oficial primera | 0.15 | 0 | 0 | 0 | 0
371 |  | O01OA050 | h | Ayudante | 0.15 | 0 | 0 | 0 | 0
372 |  | P06BI020 | kg | Imprim.asfáltica Curidan | 0.3 | 0 | 0 | 0 | 0
373 |  | P06BS140 | m2 | Lám. Esterdan 30 P elast | 1 | 0 | 0 | 0 | 0
374 |  | P06WC030 | u | Cazoleta desagüe sifónico D=90 | 1 | 0 | 0 | 0 | 0
375 |  | %CI | % | Costes indirectos..(s/total) | 0.03 | 0 | 0
376 |  |  |  | Total precio............ |  |  | 0
377 | E10IAW1701 |  | u | IMPERMEABILIZACIÓN ZONA SUMIDERO |  | 0 |  | 0 | 0 | Impermeabilización de desagüe, constituida por: refuerzo con lámina asfáltica de betún elastómero SBS Esterdan 30 P Elast (superficie aproximada de 1x1 m.) totalmente adherida al soporte con soplete, previa imprimación asfáltica, Curidan; incluso colocación de cazoleta para desagüe de EPDM, sifónica, de 90 mm. de diámetro, tipo Danosa.
378 |  | O01OA030 | h | Oficial primera | 0.15 | 0 | 0 | 0 | 0
379 |  | O01OA050 | h | Ayudante | 0.15 | 0 | 0 | 0 | 0
380 |  | P06BI020 | kg | Imprim.asfáltica Curidan | 0.3 | 0 | 0 | 0 | 0
381 |  | P06BS140 | m2 | Lám. Esterdan 30 P elast | 1 | 0 | 0 | 0 | 0
382 |  | P06WC030 | u | Cazoleta desagüe sifónico D=90 | 1 | 0 | 0 | 0 | 0
383 |  | %CI | % | Costes indirectos..(s/total) | 0.03 | 0 | 0
384 |  |  |  | Total precio............ |  |  | 0
385 | E10IAW420W6 |  | m | IMPERMEABILIZACIÓN DE PETO Y REMATE |  | 0 |  | 0 | 0 | Impermeabilización de peto realizado alrededor de la caseta de acceso a la terraza, formado por: limpieza del soporte, aplicación de imprimación con una dotación de 300 gr/m2 de la emulsión asfáltica Emufal I, aplicación de la lámina impermeabilizante autoadhesiva y autoprotegida, compuesta por un mástico elastomérico (SBS) con armadura de fieltro de fibra de vidrio y acabado mineral en la cara superior y un film siliconado extraíble en la inferior tipo Texself FV 4 kg MIN, colocación de pletina a modo de albardilla para garantizar el solape adecuado de la impermeabilización. Incluso p/p de limpieza y preparación de la superficie, solapes y resolución de encuentros. Medida la longitud ejecutada.
386 |  | O01OA030 | h | Oficial primera | 0.5 | 0 | 0 | 0 | 0
387 |  | O01OA050 | h | Ayudante | 0.5 | 0 | 0 | 0 | 0
388 |  | O01OA070 | h | Peón ordinario | 0.32 | 0 | 0 | 0 | 0
389 |  | P06BI036 | kg | Emulsión asfáltica Emufal I | 0.1 | 0 | 0 | 0 | 0
390 |  | P06BS750 | m2 | Lám. autoadhesiva Texself FV 4 kg min. | 0.35 | 0 | 0 | 0 | 0
391 |  | P05CA010 | m2 | Chapa de aluminio 0,70 mm | 0.272 | 0 | 0 | 0 | 0
392 |  | %CI | % | Costes indirectos..(s/total) | 0.03 | 0 | 0
393 |  |  |  | Total precio............ |  |  | 0
394 | E10IAW420X2 |  | m | IMPERMEABILIZACIÓN ALFÉIZAR DE ABERTURAS DANOSA |  | 0 |  | 0 | 0 | Reparación de impermeabilización de zonas de alféizar, formado por: levantado de impermeabilización existente, limpieza del soporte, aplicación de la imprimación con una dotación de 300 gr/m2 de la emulsión asfáltica Curidan y la aplicación de la lámina impermeabilizante autoadhesiva y autoprotegida, compuesta por un mástico elastomérico (SBS) con armadura de fieltro de poliéster reforzado y estabilizadoy acabado mineral en la cara superior tipo Glasdan y un film siliconado extraíble en la inferior tipo Esterdan 40/GP POL, colocación de pletina a modo de albardilla para garantizar el solape adecuado de la impermeabilización. Incluso p/p de limpieza y preparación de la superficie, solapes y resolución de encuentros. Medida la longitud ejecutada.
395 |  | O01OA030 | h | Oficial primera | 0.5 | 0 | 0 | 0 | 0
396 |  | O01OA050 | h | Ayudante | 0.5 | 0 | 0 | 0 | 0
397 |  | O01OA070 | h | Peón ordinario | 0.32 | 0 | 0 | 0 | 0
398 |  | P05CA010 | m2 | Chapa de aluminio 0,70 mm | 0.272 | 0 | 0 | 0 | 0
399 |  | E01DTZ010 | m3 | RECOGIDA, VERTIDO Y TRANSPORTE DE ESCOMBRO | 0.005 | 0 | 0 | 0 | 0
400 |  | %CI | % | Costes indirectos..(s/total) | 0.03 | 0 | 0
401 |  | P06BI020 | kg | Imprim.asfáltica Curidan | 0.1 | 0 | 0 | 0 | 0
402 |  | P06BS155 | m2 | Lam. Esterdan 40 P Pol | 0.35 | 0 | 0 | 0 | 0
403 |  | P06BS175 | m2 | Lam. Glasdan 40/GP erf Pol.gris (negro) | 0.35 | 0 | 0 | 0 | 0
404 |  |  |  | Total precio............ |  |  | 0
405 | E10IJ020_2 |  | m | JUNTA DILATACIÓN EN TERRAZA |  | 0 |  | 0 | 0 | Junta de dilatación de 15 cm. de altura y 15 mm. de espesor en terraza exterior, s/NTE-QA, formada por relleno de junta y fondo de junta, incluso replanteo, preparación, corte y colocación laminas impermeabilizante de refuerzo, sellado con mastic, p.p. de mermas, solapes y limpieza. Medida la longitud ejecutada.
406 |  | O01OA030 | h | Oficial primera | 0.75 | 0 | 0 | 0 | 0
407 |  | O01OA050 | h | Ayudante | 0.38 | 0 | 0 | 0 | 0
408 |  | P17SW130 | m2 | Plancha de plomo de 2,5 mm espesor | 0.4 | 0 | 0 | 0 | 0
409 |  | P06BI060 | m | Sellador Juntodan-E D=15 mm | 1 | 0 | 0 | 0 | 0
410 |  | P01LH020 | mu | Ladrillo hueco doble métrico 24x11,5x8 cm | 0.026 | 0 | 0 | 0 | 0
411 |  | A02A080 | m3 | MORTERO CEMENTO M-5 | 0.01 | 0 | 0 | 0 | 0
412 |  | %CI | % | Costes indirectos..(s/total) | 0.03 | 0 | 0
413 |  |  |  | Total precio............ |  |  | 0
414 | E10IJ090_3 |  | m | SELLADO CARPINTERÍA A OBRA C/POLIURETANO |  | 0 |  | 0 | 0 | Reparación de sellado de carpintería a obra (fábrica ladrillo o enfoscado), formado por: eliminación de sellante en mal estado, reposición de sellado mediante la aplicación con brocha de imprimación incolora a base de poliuretano, Masterflex Primer P "BASF Construction Chemical" en los bordes de la junta y posterior aplicación con pistola manual o neumática, de masilla elastómera monocomponente a base de poliuretano, Masterflex 474 "BASF Construction Chemical" como material de sellado. Incluso limpieza y preparación de la superficie soporte. Medida la longitud ejecutada.
415 |  | O01OA030 | h | Oficial primera | 0.2 | 0 | 0 | 0 | 0
416 |  | O01OA070 | h | Peón ordinario | 0.1 | 0 | 0 | 0 | 0
417 |  | E10IJ0901_1 | l | Imprimación incolora a base de poliuretano, Masterflex Primer P "BASF Construction Chemical", para mejorar la cohesión de los bo | 0.01 | 0 | 0 | 0 | 0
418 |  | E10IJ0901_2 | Ud | Cartucho de masilla elastómera monocomponente a base de poliuretano, Masterflex 474 "BASF Construction Chemical", de color blanc | 0.167 | 0 | 0 | 0 | 0
419 |  | P01DW090 | m | Pequeño material | 1 | 0 | 0 | 0 | 0
420 |  | %CI | % | Costes indirectos..(s/total) | 0.03 | 0 | 0
421 |  |  |  | Total precio............ |  |  | 0
422 | E10IJ090_X1 |  | m | SELLADO CARPINTERÍA A VIDRIO C/SILICONA |  | 0 |  | 0 | 0 | Sellado de carpintería a vidrio, formado por: eliminación de sellante en mal estado, aplicación de cordón de silicona en frio con pistola manual o neumática. Incluso limpieza y preparación de la superficie soporte. Medida la longitud ejecutada.
423 |  | O01OA030 | h | Oficial primera | 0.125 | 0 | 0 | 0 | 0
424 |  | O01OA070 | h | Peón ordinario | 0.05 | 0 | 0 | 0 | 0
425 |  | P14KW065 | m | Sellado con silicona neutra | 1 | 0 | 0 | 0 | 0
426 |  | P01DW090 | m | Pequeño material | 1 | 0 | 0 | 0 | 0
427 |  | %CI | % | Costes indirectos..(s/total) | 0.03 | 0 | 0
428 |  |  |  | Total precio............ |  |  | 0
429 | E10IJX101 |  | ud | SELLADO DE ACOMETIDA DE TELEFONO, |  | 0 |  | 0 | 0 | Sellado de acometida de cable telefonico en pasamuros, formado por: desconexión de acometida en cuarto de instalaciones (realizado por personal de la compañia suministradora), colocación de pasamuros con tubo de PVC rígido de 20 mm en el cable del punto de acceso para el usuario, reconexión y empalme de cable telefónico, retacado entre pasamuros original y el nuevo con cordón de polietileno expandido de celdas cerradas, de sección circular de 100 mm de diámetro, colocado en el interior del pasamuros, para fondo de junta; masilla viscoelástica monocomponente, aplicada con pistola desde el fondo de junta hacia fuera, para relleno del pasamuros. Incluso p/p de limpieza y preparación de la superficie. Medida la unidad ejecutada.
430 |  | O01OA030 | h | Oficial primera | 0.5 | 0 | 0 | 0 | 0
431 |  | O01OA050 | h | Ayudante | 0.5 | 0 | 0 | 0 | 0
432 |  | O01OB222 | h | Oficial 1ª Instalador telecomunicación | 0.5 | 0 | 0 | 0 | 0
433 |  | O01OB224 | h | Ayudante Instalador telecomunicación | 0.5 | 0 | 0 | 0 | 0
434 |  | P22TC020 | m | Tubo rígido PVC empotrar D=20 mm. | 1 | 0 | 0 | 0 | 0
435 |  | P06SR190X1 | m | Cordón de polietileno expandido de celdas cerradas, de sección circular de 100 mm de diámetro, para el relleno de fondo de junta | 1 | 0 | 0 | 0 | 0
436 |  | P06SR210X1 | Ud | Cartucho de 310 cm³ de masilla viscoelástica monocomponente. | 1 | 0 | 0 | 0 | 0
437 |  | P22TW540 | u | Timbrado y prueba de RITI a BAT. 1 par | 1 | 0 | 0 | 0 | 0
438 |  | P01DW090 | m | Pequeño material | 1 | 0 | 0 | 0 | 0
439 |  | P01XX21Y1 | ud | Conexión de compañia suministradora | 1 | 0 | 0 | 0 | 0
440 |  | %CI | % | Costes indirectos..(s/total) | 0.03 | 0 | 0
441 |  |  |  | Total precio............ |  |  | 0
442 | E11PPB020 |  | m2 | SOL. CALIZA ABUJARDADA/APOMAZADA |  | 0 |  | 0 | 0 | Solado de piedra caliza abujardada o apomazada en piezas de 60x40x3 cm., recibido con mortero de cemento CEM II/B-P 32,5 N y arena de miga (M-5), cama de arena de 2 cm. de espesor, incluso junta de dilatación, rejuntado con lechada de cemento blanco BL 22,5 X y limpieza, s/NTE-RSR-1. Medida la superficie ejecutada.
443 |  | O01OB070 | h | Oficial cantero | 0.55 | 0 | 0 | 0 | 0
444 |  | O01OA070 | h | Peón ordinario | 0.55 | 0 | 0 | 0 | 0
445 |  | P01AA020 | m3 | Arena de río 0/6 mm | 0.02 | 0 | 0 | 0 | 0
446 |  | P08PCB020 | m2 | Piedra caliza colmenar ab./apo.60x40x3 cm. | 1.05 | 0 | 0 | 0 | 0
447 |  | A02A140 | m3 | MORTERO CEMENTO M-5 C/A.MIGA | 0.03 | 0 | 0 | 0 | 0
448 |  | A01L090 | m3 | LECHADA CEM. BLANCO BL 22,5 X | 0.001 | 0 | 0 | 0 | 0
449 |  | %CI | % | Costes indirectos..(s/total) | 0.03 | 0 | 0
450 |  |  |  | Total precio............ |  |  | 0
451 | E11PPB020_1 |  | m2 | SOLADO DE TERRAZA CALIZA ABUJARDADA/APOMAZADA |  | 0 |  | 0 | 0 | Solado de piedra caliza abujardada o apomazada en piezas de 40x40x3 cm., recibido con mortero de cemento CEM II/B-P 32,5 N y arena de miga (M-5), cama de arena de 2 cm. de espesor, incluso junta de dilatación, rejuntado con lechada de cemento blanco BL 22,5 X y limpieza, s/NTE-RSR-1, medida la superficie ejecutada.
452 |  | O01OB070 | h | Oficial cantero | 0.55 | 0 | 0 | 0 | 0
453 |  | O01OA070 | h | Peón ordinario | 0.55 | 0 | 0 | 0 | 0
454 |  | P01AA020 | m3 | Arena de río 0/6 mm | 0.02 | 0 | 0 | 0 | 0
455 |  | P08PCB020_1 | m2 | Piedra caliza colmenar ab./apo.40x40x3 cm. | 1.05 | 0 | 0 | 0 | 0
456 |  | A02A140 | m3 | MORTERO CEMENTO M-5 C/A.MIGA | 0.03 | 0 | 0 | 0 | 0
457 |  | A01L090 | m3 | LECHADA CEM. BLANCO BL 22,5 X | 0.001 | 0 | 0 | 0 | 0
458 |  | %CI | % | Costes indirectos..(s/total) | 0.03 | 0 | 0
459 |  |  |  | Total precio............ |  |  | 0
460 | E17CD0011 |  | m | DESMONTADO Y REPOSICIÓN DE CIRCUITO ELECTRICO |  | 0 |  | 0 | 0 | Levantado y posterior reposición de circuitos lectricos en terraza, formado por: retirada de circuito existente, reposición de nueva instalación de alumbrado al finalizar las tareas de reparación mediante la colocación de canaleta con tapa interior de PVC color blanco con un separador, canal de dimensiones 40x100 mm. y 3 m. de longitud, para la adaptación de mecanismos y compartimentación flexible, con p.p. de accesorios y montada directamente sobre paramentos verticales, circuito electrico con conductores de cobre rígido de 2,5 mm2, aislamiento VV 750 V., en sistema monofásico (fase neutro y tierra), incluido p./p. de cajas de registro y regletas de conexión. y conforme al reglamento electrotécnico de baja tensión. Con protección contra impactos IPXX-(5), de material aislante y de reacción al fuego M1. Medida la longitud ejecutada.
461 |  | O01OB200 | h | Oficial 1ª electricista | 0.2 | 0 | 0 | 0 | 0
462 |  | O01OB210 | h | Oficial 2ª electricista | 0.2 | 0 | 0 | 0 | 0
463 |  | O01OA070 | h | Peón ordinario | 0.1 | 0 | 0 | 0 | 0
464 |  | P15GF100 | m | Canaleta PVC tapa ext. 40x100 mm | 1 | 0 | 0 | 0 | 0
465 |  | P15GT090 | m | P.p.acces.canal.t.int. 40x100mm | 1 | 0 | 0 | 0 | 0
466 |  | P15GT010 | m | Separador h=40 mm | 1 | 0 | 0 | 0 | 0
467 |  | P15GA020 | m | Cond. rígi. 750 V 2,5 mm2 Cu | 3 | 0 | 0 | 0 | 0
468 |  | P01DW090 | m | Pequeño material | 1 | 0 | 0 | 0 | 0
469 |  | %CI | % | Costes indirectos..(s/total) | 0.03 | 0 | 0
470 |  |  |  | Total precio............ |  |  | 0
471 | E19TCS051 |  | ud. | DESMONTADO, ACOPIO Y RECOLOCACIÓN DE ANTENA PARABÓLICA |  | 0 |  | 0 | 0 | Desmontado, acopio y posterior recolocación de antena parabólica colocada en terraza, formado por: desconexionado de instalación, desmontado antena y base, acopio del material hasta la finalización de la reparación sobre la terraza, y colocación nuevamente del equipo de captación, conexionado de la instalación y comprobación de funcionamiento. Incluso p.p. de reposición de pequeño material, conectores y anclajes de fijación. Medida la unidad ejecutada.
472 |  | O01OB222 | h | Oficial 1ª Instalador telecomunicación | 6.25 | 0 | 0 | 0 | 0
473 |  | O01OB223 | h | Oficial 2ª Instalador telecomunicación | 6.25 | 0 | 0 | 0 | 0
474 |  | O01OA030 | h | Oficial primera | 1 | 0 | 0 | 0 | 0
475 |  | O01OA070 | h | Peón ordinario | 1 | 0 | 0 | 0 | 0
476 |  | P22TB320 | m | Cable coaxial Cu 75 ohmios cubierta PE | 25 | 0 | 0 | 0 | 0
477 |  | P15GA070 | m | Cond. rígi. 750 V 25 mm2 Cu | 10 | 0 | 0 | 0 | 0
478 |  | P01UG300 | u | Anclaje químico Hilti HVU M12 | 6 | 0 | 0 | 0 | 0
479 |  | P01DW090 | m | Pequeño material | 3 | 0 | 0 | 0 | 0
480 |  | %CI | % | Costes indirectos..(s/total) | 0.03 | 0 | 0
481 |  |  |  | Total precio............ |  |  | 0
482 | E20WJC020 |  | m | BAJANTE COBRE D100 mm |  | 0 |  | 0 | 0 | Bajante de cobre electrosoldado de 100 mm de diámetro y 0,6 mm de espesor, instalada con p.p. de conexiones, codos, abrazaderas, etc.
483 |  | O01OB170 | h | Oficial 1ª fontanero calefactor | 0.2 | 0 | 0 | 0 | 0
484 |  | P17JC020 | m | Bajante cobre D100 mm e=0,6 mm | 1.1 | 0 | 0 | 0 | 0
485 |  | P17JC360 | u | Abrazadera cobre D100 mm | 0.75 | 0 | 0 | 0 | 0
486 |  |  |  | Total precio............ |  |  | 0
487 | E20WJP030 |  | m | BAJANTE PVC PLUVIALES 110 mm |  | 0 |  | 0 | 0 | Bajante de PVC de pluviales, UNE-EN-1453, de 110 mm de diámetro, con sistema de unión por junta elástica, colocada con abrazaderas metálicas, instalada, incluso con p.p. de piezas especiales de PVC, funcionando. Según CTE-HS-5.
488 |  | O01OB170 | h | Oficial 1ª fontanero calefactor | 0.15 | 0 | 0 | 0 | 0
489 |  | P17VF030 | m | Tubo PVC evac.pluv.j.elást. 110 mm | 1.1 | 0 | 0 | 0 | 0
490 |  | P17VP060 | u | Codo M-H 87º PVC evac. j.peg. 110mm | 0.3 | 0 | 0 | 0 | 0
491 |  | P17JP070 | u | Collarín bajante PVC c/cierre D=110mm | 0.75 | 0 | 0 | 0 | 0
492 |  |  |  | Total precio............ |  |  | 0
493 | E23EGC011_1 |  | u | DESMONTADO, ACOPIO Y RECOLOCACIÓN DE MAQ. A/A |  | 0 |  | 0 | 0 | Desmontado, acopio y posterior reposición de maquinaria de aire acondicionado situado en la terraza, formado por: desconexión de instalación eléctrica, desmontado de maquinaria y conductos, acopio en la parte exterior del edificio, recolocación de la maquinaria y conductos cuando se hayan concluido las labores de reparación sobre la terraza, conexionado de la instalación electrica, puesta en marcha y comprobación de funcionamiento. Medida la unidad ejecutada.
494 |  | O01OB170 | h | Oficial 1ª fontanero calefactor | 10 | 0 | 0 | 0 | 0
495 |  | O01OB180 | h | Oficial 2ª fontanero calefactor | 10 | 0 | 0 | 0 | 0
496 |  | O01OB200 | h | Oficial 1ª electricista | 3 | 0 | 0 | 0 | 0
497 |  | M02GE020 | h | Grúa telescópica autoprop. 25 t | 2 | 0 | 0 | 0 | 0
498 |  | %MA0500 | % | Medios auxiliares | 0.05 | 0 | 0
499 |  | %CI | % | Costes indirectos..(s/total) | 0.03 | 0 | 0
500 |  |  |  | Total precio............ |  |  | 0
501 | E27EPD080 |  | m2 | PASTA TIPO ARPILLERA+PLAST. ALTA CALIDAD |  | 0 |  | 0 | 0 | Pintura pasta arpillera tipo saco, previa regularización, con selladora, plastecido y terminación final con pintura plástica lavable.
502 |  | O01OB230 | h | Oficial 1ª pintura | 0.35 | 0 | 0 | 0 | 0
503 |  | O01OB240 | h | Ayudante pintura | 0.35 | 0 | 0 | 0 | 0
504 |  | P25OZ040 | l | E. fijadora muy penetrante obra/mad e/int | 0.07 | 0 | 0 | 0 | 0
505 |  | P25OG040 | kg | Masilla ultrafina acabados | 0.06 | 0 | 0 | 0 | 0
506 |  | P25CT050 | kg | Pasta temple de picar blanco | 1.8 | 0 | 0 | 0 | 0
507 |  | P25EI050 | l | P. pl. vinílica b/col mate | 0.35 | 0 | 0 | 0 | 0
508 |  | P25WW220 | u | Pequeño material | 0.25 | 0 | 0 | 0 | 0
509 |  | %CI | % | Costes indirectos..(s/total) | 0.03 | 0 | 0
510 |  |  |  | Total precio............ |  |  | 0
511 | E27FP030 |  | m2 | PINT.PLÁST. COLOR TECHOS Y PAREDES LISAS |  | 0 |  | 0 | 0 | Pintado de paramento vericales lisos y techos mediante aplicación de pintura plástica blanca/color mate-sedoso, exterior o interior, apta para zonas húmedas con aditivos fungicidas antibacterias. Medida la superficie ejecutada.
512 |  | O01OB230 | h | Oficial 1ª pintura | 0.2 | 0 | 0 | 0 | 0
513 |  | O01OB240 | h | Ayudante pintura | 0.2 | 0 | 0 | 0 | 0
514 |  | P25OZ040 | l | E. fijadora muy penetrante obra/mad e/int | 0.2 | 0 | 0 | 0 | 0
515 |  | P25ES060 | l | P. pl. ext/int anti-moho Mate | 0.2 | 0 | 0 | 0 | 0
516 |  | P25WW220 | u | Pequeño material | 0.1 | 0 | 0 | 0 | 0
517 |  | %CI | % | Costes indirectos..(s/total) | 0.03 | 0 | 0
518 |  |  |  | Total precio............ |  |  | 0
519 | E27HET030 |  | m | PINTADO BARANDILLA DE ALMENAS |  | 0 |  | 0 | 0 | Pintado de barandilla entre las almenas de la terraza, formado por: limpieza y lijado de la pintura existente dejando saneado el soporte, aplicación de una capa de tratamiento antioxidante y dos manos de pintura al esmalte. Medida la longitud de tubo ejecutado.
520 |  | O01OB230 | h | Oficial 1ª pintura | 0.1 | 0 | 0 | 0 | 0
521 |  | P25OU050 | l | Imp. antiox.+cat amb. | 0.1 | 0 | 0 | 0 | 0
522 |  | P25JA080 | l | E. glicero. 1ªcal. col. bri. | 0.15 | 0 | 0 | 0 | 0
523 |  | P25WW220 | u | Pequeño material | 1 | 0 | 0 | 0 | 0
524 |  | %CI | % | Costes indirectos..(s/total) | 0.03 | 0 | 0
525 |  |  |  | Total precio............ |  |  | 0
526 | E27HET040X1 |  | m | P.ESMALTE PILARES METALICOS |  | 0 |  | 0 | 0 | Pintado de pilares metalicos de cubierta, formado por: limpieza y rascado de oxidos y restos de pintura no adherida, aplicación de una mano de imprimación antioxidante y dos manos de pintura al esmalte brillante. Medida la longitud ejecutada con un desarrollo de tubular estimado de 50<100 cm.
527 |  | O01OB230 | h | Oficial 1ª pintura | 0.5 | 0 | 0 | 0 | 0
528 |  | O01OB240 | h | Ayudante pintura | 0.3 | 0 | 0 | 0 | 0
529 |  | P25OU100 | l | Imp. antioxid. semi-mate | 0.2 | 0 | 0 | 0 | 0
530 |  | P25JA080 | l | E. glicero. 1ªcal. col. bri. | 0.25 | 0 | 0 | 0 | 0
531 |  | P25WW220 | u | Pequeño material | 1 | 0 | 0 | 0 | 0
532 |  | %CI | % | Costes indirectos..(s/total) | 0.03 | 0 | 0
533 |  |  |  | Total precio............ |  |  | 0
534 | E28PB163 |  | m | VALLA ENREJADO GALVANIZADO |  | 0 |  | 0 | 0 | Valla metálica móvil de módulos prefabricados de 3,50x2,00 m. de altura, enrejados de 330x70 mm. y D=5 mm. de espesor, batidores horizontales de D=42 mm. y 1,50 mm. de espesor, todo ello galvanizado en caliente, sobre soporte de hormigón prefabricado de 230x600x150 mm., separados cada 3,50 m., accesorios de fijación, considerando 5 usos, incluso montaje y desmontaje. s/R.D. 486/97.
535 |  | O01OA050 | h | Ayudante | 0.05 | 0 | 0 | 0 | 0
536 |  | O01OA070 | h | Peón ordinario | 0.05 | 0 | 0 | 0 | 0
537 |  | P31CB110 | m | Valla enrejado móvil 3,5x2 m | 0.2 | 0 | 0 | 0 | 0
538 |  | P31CB115 | u | Pie de hormigón con 4 agujeros | 0.333 | 0 | 0 | 0 | 0
539 |  |  |  | Total precio............ |  |  | 0
540 | E29WC010 |  | u | PRUEBA ESTANQUEIDAD Y SERVICIO, AZOTEAS |  | 0 |  | 0 | 0 | Prueba de estanqueidad y servicio de azoteas, con criterios s/ CTE-DB-HS-1, mediante inundación con agua de paños entre limatesas previo taponado de desagües y mantenimiento durante un periodo mínimo de 24 horas, comprobando las filtraciones al interior y el desaguado del 100% de la superficie probada. Incluso emisión del informe de la prueba.
541 |  | O01OB520 | h | Equipo técnico laboratorio | 3 | 0 | 0 | 0 | 0
542 |  |  |  | Total precio............ |  |  | 0
543 | R01AMONT |  | ud | MONTACARGAS DE OBRA |  | 0 |  | 0 | 0 | Montacargas de obra una carga de 300 Kg. y altura hasta 12 m., con fijaciones y plataforma de 210x150 m, con 4 paradas por selector de disco. Barra salvavidas bajo plataforma. Paracaídas de seguridad para sobrecargas, barras de seguridad en puertas, escalón de descarga y defensa eléctrica antiobstáculos. Puerta en plataforma con final de carrera de seguridad. Con grupo reductor de engranajes rectos en baño de aceite. Totalmente instalado. Incluye: Revisión periódica para garantizar su estabilidad y condiciones de seguridad, replanteo de los apoyos. Limpieza y preparación de la superficie de apoyo y protección de los espacios afectados. Montaje y colocación de los componentes. Desmontaje y retirada del montacargas. Tiempo estimado de alquiler = 3 meses.
544 |  | M02MG051 | Ud | Alquiler mensual de montacargas de obra con cable y tambor de enrollado para transporte de materiales de 4 paradas y 300 kg. | 3 | 0 | 0 | 0 | 0
545 |  | M02MG052 | Ud | Transporte y retirada de montacargas de obra con cable y tambor de enrollado para transporte de materiales de 4 paradas y 300 kg | 1 | 0 | 0 | 0 | 0
546 |  | M02MG053 | Ud | Montaje y desmontaje de montacargas de obra con cable y tambor de enrollado para transporte de materiales de 4 paradas y 300 kg | 1 | 0 | 0 | 0 | 0
547 |  | %CI | % | Costes indirectos..(s/total) | 0.03 | 0 | 0
548 |  |  |  | Total precio............ |  |  | 0
549 | R01ATA080 |  | m2 | ALQ./INSTAL. 2 MESES. ANDAMIO |  | 0 |  | 0 | 0 | Alquiler durante dos meses, montaje y desmontaje de andamio metálico tubular de acero de 3,25 mm. de espesor de pared, galvanizado en caliente, con doble barandilla quitamiedo de seguridad, rodapié perimetral, plataformas de acero y escalera de acceso tipo barco, incluso p.p. de arriostramientos a fachadas y colocación de mallas protectoras, y p.p. de medios auxiliares y trabajos previos de limpieza para apoyos. Según normativa CE y R.D. 2177/2004 y R.D. 1627/1997.
550 |  | M13AM010 | d | m2. alq. andamio acero galvanizado | 60 | 0 | 0 | 0 | 0
551 |  | M13AM040 | m2 | Montaje y desm. and. 12 m.<h>15 m. | 1 | 0 | 0 | 0 | 0
552 |  | M13AM160 | d | m2. alq. red mosquitera andamios | 60 | 0 | 0 | 0 | 0
553 |  | M13AM170 | m2 | Montaje y desm. red andam. | 1 | 0 | 0 | 0 | 0
554 |  | %CI | % | Costes indirectos..(s/total) | 0.03 | 0 | 0
555 |  |  |  | Total precio............ |  |  | 0
556 | R01ATD050 |  | m | ALQ/MES ANDAMIO PROTECCIÓN PEATONAL |  | 0 |  | 0 | 0 | Alquiler mensual, montaje y desmontaje de andamio de protección peatonal tubular de acero galvanizado en caliente de 3,25 mm. de espesor de pared, con plataformas de acero, anchura de pasillo 1,76 m. y altura libre 2,5 m. Según normativa CE y R.D. 2177/2004 y R.D. 1627/1997.
557 |  | M13AM140 | d | m. alq. andamio protección peatonal | 30 | 0 | 0 | 0 | 0
558 |  | M13AM150 | m | Montaje y desm. and. prot. peat. | 1 | 0 | 0 | 0 | 0
559 |  |  |  | Total precio............ |  |  | 0
560 | R02AB040IZ |  | u | MAPEADO DE PIEZAS EN ALMENAS |  | 0 |  | 0 | 0 | Mapeado de las piezas que conforman las almenas de la terraza en la casa torre, formado por: recogida de datos para clasificación de los sillares y mampuestos que conforman cada una de las pieza de la almena, para llevar a cabo el desmontado y posteriormente su reconstrucción, reubicando cada una de las piezas en su posición original. Se marcara cada una de las piezas desmontadas y se registrará en un documento que recoja el tipo de caracterización, ubicación y grafismo. Medida la unidad ejecutada.
561 |  | O01OC180 | h | Especialista restaurador | 25 | 0 | 0 | 0 | 0
562 |  | P33P010 | u | Material fungible | 1 | 0 | 0 | 0 | 0
563 |  | %CI | % | Costes indirectos..(s/total) | 0.03 | 0 | 0
564 |  |  |  | Total precio............ |  |  | 0
565 | R03AD040W4 |  | m3 | DESMONTADO ALMENAS MAMPOSTERÍA Y ACOPIO |  | 0 |  | 0 | 0 | Desmontado de almenas y cañoneras en coronación de muro de mampostería hasta 100 cm de altura, formado por: desmontado a mano de la pieza arquitectónica, hasta enrasar con el nivel por debajo de las cañoneras (coronación del muro), codificando cada una de ellas para posteriormente colocarla en su posición original, acopio de piezas en el suelo de la terraza noroeste, incluso medios de protección. Medido el voumen desmontado.
566 |  | O01OA060 | h | Peón especializado | 9.5 | 0 | 0 | 0 | 0
567 |  | O01OA070 | h | Peón ordinario | 9.5 | 0 | 0 | 0 | 0
568 |  | %CI | % | Costes indirectos..(s/total) | 0.03 | 0 | 0
569 |  |  |  | Total precio............ |  |  | 0
570 | R03AL2101 |  | u | PASAMUROS D=160mm |  | 0 |  | 0 | 0 | Ejecución de pasamuros sobre muro de diámetro medio 160 mm. y profundidad media de 62 cm. para paso de colector colgado interior con salida al exterior, mediante máquina de perforación con corona hueca (portatestigos) de widia o hélice de acero y tungsteno sobre varilla piezométrica roscada, con mecanismos de aplome en vertical y horizontal, comprendiendo replanteo del taladro y cálculo in situ de su trayectoria, implantación nivelación y posicionamiento en los puntos de trabajo de equipo de perforación, asistido mediante grupo electrógeno o luz de obra, preparación de la zona de trabajo, ejecución del taladro, desmontado de equipo, y limpieza del lugar de trabajo. Medida la unidad ejecutada.
571 |  | O01OC070 | h | Especialista cosidos estáticos | 2.202 | 0 | 0 | 0 | 0
572 |  | O01OC040 | h | Peón especialista traslados | 2.202 | 0 | 0 | 0 | 0
573 |  | M12T020 | h | Equipo perforador diamante D=100 mm | 1.096 | 0 | 0 | 0 | 0
574 |  | M06CH010 | h | Compresor portátil eléctrico 2 m3/min. | 1.096 | 0 | 0 | 0 | 0
575 |  | P01DW050 | m3 | Agua | 0.438 | 0 | 0 | 0 | 0
576 |  | %CI | % | Costes indirectos..(s/total) | 0.03 | 0 | 0
577 |  |  |  | Total precio............ |  |  | 0
578 | R03IS020 |  | m | LEVANTADO BAJANTE CON RECUPERACIÓN |  | 0 |  | 0 | 0 | Levantado de bajante, incluso retirada de escombros y carga sobre camión, para posterior transporte a vertedero o planta de reciclaje.
579 |  | O01OA060 | h | Peón especializado | 0.198 | 0 | 0 | 0 | 0
580 |  |  |  | Total precio............ |  |  | 0
581 | R03IS050 |  | u | LEVANTADO SUMIDERO |  | 0 |  | 0 | 0 | Levantado de sumidero en cubiertay rellenos de hueco en forjado, incluso retirada de escombros, carga, transporte a vertedero o planta de reciclaje.
582 |  | O01OA060 | h | Peón especializado | 0.5 | 0 | 0 | 0 | 0
583 |  | %CI | % | Costes indirectos..(s/total) | 0.03 | 0 | 0
584 |  | E05HLM010 | m3 | HORMIGÓN P/ARMAR HA-25/P/20 LOSA PLANA | 0.007 | 0 | 0 | 0 | 0
585 |  |  |  | Total precio............ |  |  | 0
586 | R03Q250 |  | m2 | PICADO FORMACIÓN PENDIENTES H.LIGERO |  | 0 |  | 0 | 0 | Picado de mortero ligero de formación de pendientes sobre el forjado de la cubierta, incluso parte proporcional de tabiquillos-guía y limas etc. y retirada de escombros, incluso regado, para evitar la formación de polvo, medios de seguridad, de elevación, carga, descarga y limpieza del lugar de trabajo.
587 |  | O01OA070 | h | Peón ordinario | 1.125 | 0 | 0 | 0 | 0
588 |  | E01DTZ010 | m3 | RECOGIDA, VERTIDO Y TRANSPORTE DE ESCOMBRO | 0.05 | 0 | 0 | 0 | 0
589 |  | %CI | % | Costes indirectos..(s/total) | 0.03 | 0 | 0
590 |  |  |  | Total precio............ |  |  | 0
591 | R03Q270 |  | m2 | DESMONTADO IMPERMEABILIZACIÓN ADHERIDA |  | 0 |  | 0 | 0 | Desmontado de impermeabilización de cubierta, mediante levantado de láminas adheridas y retirada de escombros, medios de seguridad, de elevación, carga, descarga y limpieza del lugar de trabajo.
592 |  | O01OA070 | h | Peón ordinario | 0.32 | 0 | 0 | 0 | 0
593 |  | E01DTZ010 | m3 | RECOGIDA, VERTIDO Y TRANSPORTE DE ESCOMBRO | 0.025 | 0 | 0 | 0 | 0
594 |  | %CI | % | Costes indirectos..(s/total) | 0.03 | 0 | 0
595 |  |  |  | Total precio............ |  |  | 0
596 | R03Q270X1 |  | m | RETIRADA DE IMPERMEABILIZACIÓN CANALETA |  | 0 |  | 0 | 0 | Desmontado de impermeabilización existente en la canaleta recoge aguas de la cubierta, mediante levantado de láminas adheridas y retirada de escombros, medios de seguridad, de elevación, carga, descarga y limpieza del lugar de trabajo.
597 |  | O01OA070 | h | Peón ordinario | 0.15 | 0 | 0 | 0 | 0
598 |  | E01DTZ010 | m3 | RECOGIDA, VERTIDO Y TRANSPORTE DE ESCOMBRO | 0.01 | 0 | 0 | 0 | 0
599 |  | %CI | % | Costes indirectos..(s/total) | 0.03 | 0 | 0
600 |  |  |  | Total precio............ |  |  | 0
601 | R03Q275 |  | m2 | DESMONTADO IMPERMEABILIZACIÓN ADHERIDA |  | 0 |  | 0 | 0 | Desmontado de impermeabilización de cubierta, mediante levantado de láminas adheridas y retirada de escombros, medios de seguridad, de elevación, carga, descarga y limpieza del lugar de trabajo.
602 |  | O01OA070 | h | Peón ordinario | 0.32 | 0 | 0 | 0 | 0
603 |  | E01DTZ010 | m3 | RECOGIDA, VERTIDO Y TRANSPORTE DE ESCOMBRO | 0.025 | 0 | 0 | 0 | 0
604 |  | %CI | % | Costes indirectos..(s/total) | 0.03 | 0 | 0
605 |  |  |  | Total precio............ |  |  | 0
606 | R06HE112TV2 |  | ml. | REPARACIÓN FISURA POR OXIDACIÓN EN ALERO |  | 0 |  | 0 | 0 | Reparación de armadura oxidada en alero de hormigón de la casa del corregidor, formado por: saneado del hormigón deteriorado (incluso detras de la armadura) con martillete neumático, pasivado de las armaduras con dos manos de pintura antioxidante rica en zinc, previa limpieza y rascado de oxidos, recrecido con mortero de reparación tixotrópico de alta resistencia y retracción compensada (resistencia a compresión > 25 N/mm² y adherencia al hormigón > 1 N/mm² a la edad de 28 días) garantizando un recubrimiento de armaduras de 3 cm. (según requerimientos de la norma UNE-EN 1504-3 para los morteros de la clase R3), previamente se aplicará un puente de unión entre el hormigón existente y el material de reparación con adhesivo epoxi, colocado y acabado talochado a buena vista. incluso p.p. de encofrado, suplementación de acero B-500S. Incluso pintura acrílica estándar aplicada a rodillo en todo el desarrollo del alero, incluso limpieza, transporte, suministro, colocación, canón de vertido y recogida de escombros. Medida la longitud ejecutada.
607 |  | M06CH020 | h | Compresor portátil eléctrico 5 m3/min. | 0.45 | 0 | 0 | 0 | 0
608 |  | M06MI110 | h. | Martillo manual picador neumático 9 kg | 0.9 | 0 | 0 | 0 | 0
609 |  | M07CB030 | h | Camión basculante 6x4 20 t | 0.001 | 0 | 0 | 0 | 0
610 |  | M07N070 | m3 | Canon de escombros a vertedero | 0.025 | 0 | 0 | 0 | 0
611 |  | P03AC210 | kg | Acero corrugado B 500 S pref. | 1.65 | 0 | 0 | 0 | 0
612 |  | P01ME081 | kg. | Mortero tixotrópico R4 | 12 | 0 | 0 | 0 | 0
613 |  | P01DR021 | kg. | Adhesivo resina p/hormigón | 0.1 | 0 | 0 | 0 | 0
614 |  | P25OU071 | l. | Neutralizador de óxido | 0.075 | 0 | 0 | 0 | 0
615 |  | P01UL903 | l | Disolvente | 0.005 | 0 | 0 | 0 | 0
616 |  | O01OA090 | h | Cuadrilla A | 0.75 | 0 | 0 | 0 | 0
617 |  | %CI | % | Costes indirectos..(s/total) | 0.03 | 0 | 0
618 |  | E27GAI040 | m2 | PINTURA PLÁSTICA ACRÍL.LISA MATE ESTANDARD | 1 | 0 | 0 | 0 | 0
619 |  |  |  | Total precio............ |  |  | 0
620 | R07P020 |  | m | PREPARACIÓN CORONACIÓN MURO MAMPOSTERÍA |  | 0 |  | 0 | 0 | Preparación de coronación de almena y muro de fábrica de mampostería de espesor aproximado 60cm, para asentamiento de albardilla en coronación del muro, incluso medios de protección, con retirada de escombros y carga, sin transporte a vertedero o planta de reciclaje, según NTE/ADD-9. Medida la longitud ejecutada.
621 |  | O01OA070 | h | Peón ordinario | 1.2 | 0 | 0 | 0 | 0
622 |  | A02C010 | m3 | MORTERO DE CAL M-20 | 0.15 | 0 | 0 | 0 | 0
623 |  | %CI | % | Costes indirectos..(s/total) | 0.03 | 0 | 0
624 |  |  |  | Total precio............ |  |  | 0
625 | R07T050W05 |  | m | PETO DE LADRILLO. LCH 25x12x8 M.CEM |  | 0 |  | 0 | 0 | Peto de ladrillo alrededor de la caseta de acceso a terraza, formado por: levantado de dos filas de ladrillo colocado a media asta sobre el forjado para obtener una altura de entrega de la impermeabilización con ladrillo cerámico huecos de 24x11,5x8 cm, recibidos con mortero de cemento, según normas CTE DB SE-F, DB SE y DB SE-AE y NTE-PTL, replanteo de alineaciones, nivelación y aplomado, parte proporcional mermas y roturas, humedecido de las piezas y limpieza. Medida la longitud ejecutada.
626 |  | O01OA030 | h | Oficial primera | 0.25 | 0 | 0 | 0 | 0
627 |  | O01OA060 | h | Peón especializado | 0.25 | 0 | 0 | 0 | 0
628 |  | P01LH020 | mu | Ladrillo hueco doble métrico 24x11,5x8 cm | 0.01 | 0 | 0 | 0 | 0
629 |  | A02A080 | m3 | MORTERO CEMENTO M-5 | 0.005 | 0 | 0 | 0 | 0
630 |  | %CI | % | Costes indirectos..(s/total) | 0.03 | 0 | 0
631 |  |  |  | Total precio............ |  |  | 0
632 | R08L010_X1 |  | m2 | LIMPIEZA DE MAMPOSTERIA EN SECO |  | 0 |  | 0 | 0 | Limpieza en seco realizada a mano de muro interior de piedra que ha estado revestido con mortero, mediante la eliminación manual con brochas de cerda suave, cepillos de raíces, espátulas de madera (para evitar dañar los morteros y piedra originales), incluye incluso limpieza y retirada de escombros a pie de carga, transporte al vertedero. Medida la superficie ejecutada.
633 |  | O01OC175 | h | Especialista reintegraciones e injertos | 0.4 | 0 | 0 | 0 | 0
634 |  | O01OA060 | h | Peón especializado | 0.4 | 0 | 0 | 0 | 0
635 |  | E01DTZ010 | m3 | RECOGIDA, VERTIDO Y TRANSPORTE DE ESCOMBRO | 0.005 | 0 | 0 | 0 | 0
636 |  | %CI | % | Costes indirectos..(s/total) | 0.03 | 0 | 0
637 |  |  |  | Total precio............ |  |  | 0
638 | R08L0302 |  | m2 | LIMPIEZA BIOCIDA ALMENAS DE TERRAZA |  | 0 |  | 0 | 0 | Eliminación por medios manuales de la costra biogénica superficial de almenas de terraza, mediante limpieza previa con equipo de agua a presión, tratamiento biocida (fungicida-algicida) superficial adecuado para la destrucción y prevención de proliferación de nuevas colonizaciones de algas, líquenes, mohos y microorganismos varios sobre los soportes pétreos mediante una primera aplicación en superficie con pulverizador air-less de antiséptico tipo: Biotin al 5% en agua desmineralizada y en casos persistentes aplicación de pentaclorofenato sódico acuoso, o disolución de aldehido fórmico al 1% y una segunda aplicación preventiva de Amonio cuaternario en disolución hidroalcohólica al 3-5%. La aplicación se realizará con pulverizador o a brocha haciendolo penetrar por los intersticios, y con un rendimiento no menor a 0.25 l/m2. Retirando posteriormente de forma manual los detritus biológicos secos.
639 |  | O01OC175 | h | Especialista reintegraciones e injertos | 0.1 | 0 | 0 | 0 | 0
640 |  | P33E010 | l | Pentaclorofenato sódico acuoso | 0.2 | 0 | 0 | 0 | 0
641 |  | M12AF010 | h | Equipo agua fría a presión | 0.1 | 0 | 0 | 0 | 0
642 |  | M12W060 | h | Equipo pulverizador aerográfico | 0.06 | 0 | 0 | 0 | 0
643 |  | %CI | % | Costes indirectos..(s/total) | 0.03 | 0 | 0
644 |  |  |  | Total precio............ |  |  | 0
645 | R08TJ010 |  | m2 | REPARACIÓN DE JUNTAS FÁBRICA |  | 0 |  | 0 | 0 | Retirada del rejuntado de mortero en grietas en fachada de fábrica de mampostería, retirando manualmente mortero no originales mucho más resistentes mecánicamente que los originales, se eliminarán solo por indicación expresa de la dirección facultativa y cuando pueda asegurarse que éstos podrán desprenderse sin propiciar la rotura o desconchadura de bordes. Incluso retirada de cascotes, y detritus y carga sobre camión para posterior transporte a vertedero o planta de reciclaje. Estos trabajos serán realizados por especialistas restauradores, y no se consentirá la utilización de mano de obra menor calificada.
646 |  | O01OC160 | h | Especialista restaurador fachada | 0.9 | 0 | 0 | 0 | 0
647 |  | M12W010 | h | Equipo chorro aire presión | 0.05 | 0 | 0 | 0 | 0
648 |  | E01DTZ010 | m3 | RECOGIDA, VERTIDO Y TRANSPORTE DE ESCOMBRO | 0.015 | 0 | 0 | 0 | 0
649 |  | %CI | % | Costes indirectos..(s/total) | 0.03 | 0 | 0
650 |  |  |  | Total precio............ |  |  | 0
651 | R08TJ040 |  | m2 | REJUNTADO DE MAMPOSTERIA, M.CAL M-15 COLOREADO |  | 0 |  | 0 | 0 | Rejuntado en fábrica de mamposteria mediante sellado de juntas en piezas aparejadas con mortero de cal de dosificación 1/3 ligeramente coloreado con pigmentos o tierras naturales, incluso muestras de acabado, color y textura a elegir, previa eliminación de restos de mortero existente, rastrillado de material entre juntas, soplado con aire a presión, inyección a pistola el mortero preparado rellenando hasta enrase, eliminación de las rebabas de mortero y limpieza de la piedra a medida que se realiza el sellado.
652 |  | O01OA030 | h | Oficial primera | 0.65 | 0 | 0 | 0 | 0
653 |  | O01OA050 | h | Ayudante | 0.65 | 0 | 0 | 0 | 0
654 |  | O01OA070 | h | Peón ordinario | 0.3 | 0 | 0 | 0 | 0
655 |  | A02C020 | m3 | MORTERO DE CAL M-15 | 0.06 | 0 | 0 | 0 | 0
656 |  | P01DW210 | kg | Pigmentos de tierra natural | 0.05 | 0 | 0 | 0 | 0
657 |  | P01DW050 | m3 | Agua | 0.01 | 0 | 0 | 0 | 0
658 |  | %CI | % | Costes indirectos..(s/total) | 0.03 | 0 | 0
659 |  |  |  | Total precio............ |  |  | 0
660 | R08TL010 |  | m2 | LIMPIEZA DE DEPÓSITOS SUPERFICIALES |  | 0 |  | 0 | 0 | Limpieza general primaria en seco, de depósitos superficiales, polvo y detritus de fachada de fábrica de cantería, mediante la aplicación de presión de aire con maquinaría adecuada, eliminando el polvo, y adheridos finos existentes (depósitos superficiales), revisión general de la fachada en sus salientes y voladizos, eliminando manualmente los cascotes y elementos disgregados existentes que pudieran desplomarse, aplicando el tratamiento por franjas horizontales completas, desde las partes superiores a las inferiores, y retirada de escombro y carga sobre camión para posterior transporte a vertedero o planta de reciclaje. Se medirá la superficie ejecutada en proyección vertical sobre el plano del cuadro de cada fachada, deduciendo aquellas superficies de labra ornamental o figurativa que tienen tratamiento específico, dichas superficies deducibles quedan reseñadas como tantos fijos en la medición. Por tanto afectará a cualquier elemento de fachada no considerado como de tratamiento especial.
661 |  | O01OC160 | h | Especialista restaurador fachada | 0.3 | 0 | 0 | 0 | 0
662 |  | M12W010 | h | Equipo chorro aire presión | 0.3 | 0 | 0 | 0 | 0
663 |  | E01DTZ010 | m3 | RECOGIDA, VERTIDO Y TRANSPORTE DE ESCOMBRO | 0.01 | 0 | 0 | 0 | 0
664 |  | %CI | % | Costes indirectos..(s/total) | 0.03 | 0 | 0
665 |  |  |  | Total precio............ |  |  | 0
666 | R08TL010W1 |  | m2 | LIMPIEZA DE DEPOSITOS EN APLACADO DE PIEDRA |  | 0 |  | 0 | 0 | Limpieza de juntas de aplacado sobre muro de escaleras de terrazas exteriores, formado por: aplicación de limpiador de eflorescencencias, depósitos calcáreos y restos, repasado de juntas con equipo de proyección con árido húmedo y cepillado manual, retirada de escombro y carga sobre camión para posterior transporte a vertedero o planta de reciclaje. Medida la superficie ejecutada.
667 |  | O01OC160 | h | Especialista restaurador fachada | 0.4 | 0 | 0 | 0 | 0
668 |  | O01OA070 | h | Peón ordinario | 0.2 | 0 | 0 | 0 | 0
669 |  | P01DL040 | kg | Limpiador eflorescencias/restos | 0.5 | 0 | 0 | 0 | 0
670 |  | R02MA010 | u | IMPLANT.EQUIPO CHORRO DE ARENA M.25km. | 0.005 | 0 | 0 | 0 | 0
671 |  | M12W015 | h | Equipo de arenado húmedo | 0.4 | 0 | 0 | 0 | 0
672 |  | E01DTZ010 | m3 | RECOGIDA, VERTIDO Y TRANSPORTE DE ESCOMBRO | 0.005 | 0 | 0 | 0 | 0
673 |  | %CI | % | Costes indirectos..(s/total) | 0.03 | 0 | 0
674 |  |  |  | Total precio............ |  |  | 0
675 | R08TL030 |  | m2 | LIMPIEZA DE LA COSTRA BIOGÉNICA Y VEGETACIÓN |  | 0 |  | 0 | 0 | Eliminación manual de vegetación y pátina biogénica mediante tratamiento biocida (fungicida-algicida) superficial adecuado para la destrucción y prevención de proliferación de nuevas colonizaciones de vegetación, algas, líquenes, mohos y microorganismos varios sobre los soportes pétreos mediante una primera eliminación manual de vegetación, aplicación en superficie con pulverizador air-less de antiséptico tipo pentaclorofenato sódico acuoso, o disolución de aldehído fórmico al 1% y aplicación preventiva de Amonio cuaternario en disolución hidroalcohólica al 3-5% con pulverizador o a brocha haciendolo penetrar por los intersticios, con un rendimiento no menor a 0,25 l/m2. Retirando posteriormente de forma manual los detritus biológicos secos y restos de vegetación.
676 |  | O01OC160 | h | Especialista restaurador fachada | 0.4 | 0 | 0 | 0 | 0
677 |  | O01OA060 | h | Peón especializado | 0.015 | 0 | 0 | 0 | 0
678 |  | P33E010 | l | Pentaclorofenato sódico acuoso | 1 | 0 | 0 | 0 | 0
679 |  | M12W060 | h | Equipo pulverizador aerográfico | 0.06 | 0 | 0 | 0 | 0
680 |  | E01DTZ010 | m3 | RECOGIDA, VERTIDO Y TRANSPORTE DE ESCOMBRO | 0.005 | 0 | 0 | 0 | 0
681 |  | %CI | % | Costes indirectos..(s/total) | 0.03 | 0 | 0
682 |  |  |  | Total precio............ |  |  | 0
683 | R10GG140X1 |  | m | INYECCIÓN GRIETAS CAL HIDRÁULICA |  | 0 |  | 0 | 0 | Reparación de grietas en fabrica de mamposteria mediante inyección de lechada de cal hidráulica con carga de árido impalpable y una pequeña adición de resina acrílica en emulsión que favorece la adherencia, formado por: retirada mediante repicado del sellado de mortero existente, limpieza de la zona a tratar, enmasillado completo superficial de las juntas colindantes con masilla tixotrópica, secado, colocación de boquillas de inyección sobre el enmasillado y relleno de lechada mediante inyección, a baja presión de manera que se colmaten las oquedades espacios vacíos, posterior desenmasillado arrancando la película desmoldeante, eliminación de restos y limpieza, incluso medios de elevación carga y descarga, plataforma de trabajo, retirada de escombros y limpieza, incluso p.p. de implantación del equipo. Los trabajos serán realizados por especialistas restauradores. Medida la longitud ejecutada.
684 |  | A01A040 | m3 | PASTA DE YESO BLANCO | 0.005 | 0 | 0 | 0 | 0
685 |  | P33A140 | kg | Masilla araldit 812/813 | 0.02 | 0 | 0 | 0 | 0
686 |  | P33OE150 | u | Boquilla de inyección manual resinas | 0.5 | 0 | 0 | 0 | 0
687 |  | P01DW050 | m3 | Agua | 0.01 | 0 | 0 | 0 | 0
688 |  | P01CL060 | t | Cal hidráulica HL | 0.035 | 0 | 0 | 0 | 0
689 |  | P33A250 | kg | Árido impalpable espesante | 1 | 0 | 0 | 0 | 0
690 |  | P33F030 | kg | Consolidante acrílico 10/90 trementina | 0.05 | 0 | 0 | 0 | 0
691 |  | M11PI020 | h | Eq. de inyección manual resinas | 0.2 | 0 | 0 | 0 | 0
692 |  | O01OC110 | h | Especialista en inyecciones | 0.2 | 0 | 0 | 0 | 0
693 |  | O01OA060 | h | Peón especializado | 0.2 | 0 | 0 | 0 | 0
694 |  | O01OA070 | h | Peón ordinario | 0.2 | 0 | 0 | 0 | 0
695 |  | R10GI010 | u | IMPLANTACIÓN EQUIPO DE INYECCIÓN | 0.005 | 0 | 0 | 0 | 0
696 |  | %CI | % | Costes indirectos..(s/total) | 0.03 | 0 | 0
697 |  |  |  | Total precio............ |  |  | 0
698 | R10SE030 |  | ud | ANCLAJE EPOXI-ACERO INOXIDABLE 12mm |  | 0 |  | 0 | 0 | Anclaje sobre fábrica de piedra, mediante varilla inoxidable, de longitud aproximada 0,35 m. y diámetro 12 mm. introducida en pequeño taladro, practicado sobre el soporte, con brocas de rotación con coronas de widia o tungsteno, y fijada mediante un adhesivo, comprendiendo: taladro sobre el soporte, de diámetro sensiblemente mayor al de la varilla, soplado del taladro para eliminar detritus, impregnado de la varilla con resina epoxi de dos componentes de dosificación epoxi 100/35 tipo Masterflow 920F de Basf o equivalente, e introducción en el taladro, dejando fraguar, incluso cortes, retaceos, medios de elevación y seguridad, retirada de elementos sueltos y limpieza del lugar de trabajo. Medida la unidad ejecutada.
699 |  | O01OA040 | h | Oficial segunda | 0.1 | 0 | 0 | 0 | 0
700 |  | O01OA060 | h | Peón especializado | 0.1 | 0 | 0 | 0 | 0
701 |  | P33OD040 | m | Varilla a/inoxidable roscado D=12mm | 0.35 | 0 | 0 | 0 | 0
702 |  | P33A090 | kg | Adhesivo epoxi 100/35 | 0.056 | 0 | 0 | 0 | 0
703 |  | P33OE150 | u | Boquilla de inyección manual resinas | 2 | 0 | 0 | 0 | 0
704 |  | M06B010 | h | Barrenadora a rotación con agua | 1 | 0 | 0 | 0 | 0
705 |  | M11PI020 | h | Eq. de inyección manual resinas | 0.05 | 0 | 0 | 0 | 0
706 |  | %CI | % | Costes indirectos..(s/total) | 0.03 | 0 | 0
707 |  |  |  | Total precio............ |  |  | 0
708 | R10SE0302 |  | ud | FIJACIÓN DE ALMENAS CON ANCLAJE INOX. 12mm |  | 0 |  | 0 | 0 | Fijación de almenas con anclaje ø 12 mm de acero inoxidable, formado por: replanteo y taladrado de piedra ø 14 mm con brocas de rotación con coronas de widia o tungsteno, suministro de varilla inoxidable, de longitud aproximada 0,35 m. y diámetro 12 mm., soplado del agujero para eliminar detritus, impregnado de la varilla con resina epoxi de dos componentes de dosificación epoxi 100/35 tipo Masterflow 920F de Basf o equivalente, e introducción en el taladro, dejando fraguar, incluso cortes, retaceos, medios de elevación y seguridad, retirada de elementos sueltos y limpieza del lugar de trabajo. Medida la unidad ejecutada.
709 |  | O01OA040 | h | Oficial segunda | 0.1 | 0 | 0 | 0 | 0
710 |  | O01OA060 | h | Peón especializado | 0.1 | 0 | 0 | 0 | 0
711 |  | P33OD040 | m | Varilla a/inoxidable roscado D=12mm | 0.35 | 0 | 0 | 0 | 0
712 |  | P33A090 | kg | Adhesivo epoxi 100/35 | 0.056 | 0 | 0 | 0 | 0
713 |  | P33OE150 | u | Boquilla de inyección manual resinas | 2 | 0 | 0 | 0 | 0
714 |  | M06B010 | h | Barrenadora a rotación con agua | 1 | 0 | 0 | 0 | 0
715 |  | M11PI020 | h | Eq. de inyección manual resinas | 0.05 | 0 | 0 | 0 | 0
716 |  | %CI | % | Costes indirectos..(s/total) | 0.03 | 0 | 0
717 |  |  |  | Total precio............ |  |  | 0
718 | U13AF501X |  | ud | REPOSICIÓN DE ZONAS AJARDINADAS |  | 0 |  | 0 | 0 | Reposición de zonas ajardinadas, formado por: laboreo mecánico del terreno, fresado con rotabator, modelado, rastrillado y replantación de césped similar al existente. Esta partida hace referencia a la reparación de daños en la zona de jardín existente que se deteriora por ocupación y uso del suelo para asentamiento de las instalaciones provisionales de obra (casetas), paso de personal y pequeña maquinaria. Superficie estimada 625 m². Medida la unidad ejecutada.
719 |  | U13AF110 | m2 | MODELADO DE TERRENO SUELTO | 625 | 0 | 0 | 0 | 0
720 |  | U13PR045 | m2 | RESIEMBRA Y RECEBO DE PRADERA | 625 | 0 | 0 | 0 | 0
721 |  | %CI | % | Costes indirectos..(s/total) | 0.03 | 0 | 0
722 |  |  |  | Total precio............ |  |  | 0

## Presupuesto
presupuesto - 032089 CASA DE JUNTAS AVELLANEDA(SIN PRECIOS) v01.bc3
Linea | Tipo | Orden | Código | Ud | Descripción | Unidades | Largo | Ancho | Alto | Parcial | Medición | Precio | Cálculo | Importe | Cantidad BC3 | Precio BC3 | Importe Bc3 | Dif.Can | Dif.Pre | Dif.Imp
3 | R |  | 0 |  | PROYECTO: REPARACIÓN DE DAÑOS EN LA CASA DE JUNTAS DE ABELLANEDA
4 | # | 01 | Cap. 01 |  | ACTUACIÓN EN CUBIERTAS CASA TORRE Y ALMENAS | [8 empty] | 0 | 1 | 0 | 0 |  |  | 0
5 | D | 01.01 | R02AB040IZ | u | MAPEADO DE PIEZAS EN ALMENAS | [5 empty] | 1 | 0 | 0 | 0 | 1 | 0 | 0 | 0 | 0 | 0
6 | T |  |  |  | Mapeado de las piezas que conforman las almenas de la terraza en la casa torre, formado por: recogida de datos para clasificación de los sillares y mampuestos que conforman cada una de las pieza de la almena, para llevar a cabo el desmontado y posteriormente su reconstrucción, reubicando cada una de las piezas en su posición original. Se marcara cada una de las piezas desmontadas y se registrará en un documento que recoja el tipo de caracterización, ubicación y grafismo. Medida la unidad ejecutada.
7 | [5 empty] | 1 |  |  |  | 1
8 | 1 | [9 empty] | 1
9 | M |  |  |  | Total Medición........ |  |  |  |  | 1
10
11 | D | 01.02 | R03AD040W4 | m3 | DESMONTADO ALMENAS MAMPOSTERÍA Y ACOPIO | [5 empty] | 6.48 | 0 | 0 | 0 | 6.48 | 0 | 0 | 0 | 0 | 0
12 | T |  |  |  | Desmontado de almenas y cañoneras en coronación de muro de mampostería hasta 100 cm de altura, formado por: desmontado a mano de la pieza arquitectónica, hasta enrasar con el nivel por debajo de las cañoneras (coronación del muro), codificando cada una de ellas para posteriormente colocarla en su posición original, acopio de piezas en el suelo de la terraza noroeste, incluso medios de protección. Medido el voumen desmontado.
13 |  |  |  |  | Almenas | 18 | 0.6 | 0.5 | 1 | 5.4
14 |  |  |  |  | Cañoneras | 18 | 0.6 | 0.5 | 0.2 | 1.08
15 | 1 | [9 empty] | 6.48
16 | M |  |  |  | Total Medición........ |  |  |  |  | 6.48
17
18 | D | 01.03 | R07P020 | m | PREPARACIÓN CORONACIÓN MURO MAMPOSTERÍA | [5 empty] | 23 | 0 | 0 | 0 | 23 | 0 | 0 | 0 | 0 | 0
19 | T |  |  |  | Preparación de coronación de almena y muro de fábrica de mampostería de espesor aproximado 60cm, para asentamiento de albardilla en coronación del muro, incluso medios de protección, con retirada de escombros y carga, sin transporte a vertedero o planta de reciclaje, según NTE/ADD-9. Medida la longitud ejecutada.
20 | [5 empty] | 1 | 10 |  |  | 10
21 | [5 empty] | 1 | 13 |  |  | 13
22 | 1 | [9 empty] | 23
23 | M |  |  |  | Total Medición........ |  |  |  |  | 23
24
25 | D | 01.04 | E06PA010A1 | m | ALBARDILLA PIEDRA ARENISCA | [5 empty] | 23 | 0 | 0 | 0 | 23 | 0 | 0 | 0 | 0 | 0
26 | T |  |  |  | Albardilla de piedra arenisca labrada con acabado rústico en la cara inferior (abujardado o escafilado), en sección rectangular de 100 cm de largo, 50 cm de ancho y 5 cm. de espesor, recibido con mortero de cal (Mortercal piedra de grupo Puma), rejuntado y limpieza final, totalmente terminado, i/nivelación, asiento, rejuntado, sellado de juntas, labrado de cantos vistos y limpieza, s/NTE-EFP, medido en su longitud.
27 | [5 empty] | 1 | 10 |  |  | 10
28 | [5 empty] | 1 | 13 |  |  | 13
29 | 1 | [9 empty] | 23
30 | M |  |  |  | Total Medición........ |  |  |  |  | 23
31
32 | D | 01.05 | E06MC050A6 | m3 | RECONSTRUCCIÓN DE ALMENAS S/APORTE | [5 empty] | 6.48 | 0 | 0 | 0 | 6.48 | 0 | 0 | 0 | 0 | 0
33 | T |  |  |  | Reconstrucción de almenas con piedra arenisca acopiada, elevación del material hasta la terraza, colocadas en la disposición que originalmente estaban ubicadas y recibidas con mortero de cal (Mortercal piedra de grupo Puma), i/preparación de piedras, recibido, rejuntado, limpieza y medios auxiliares, s/NTE-EFP-8. Medido el volumen de piedra reconstruido.
34 |  |  |  |  | Almenas | 18 | 0.6 | 0.5 | 1 | 5.4
35 |  |  |  |  | Cañoneras | 18 | 0.6 | 0.5 | 0.2 | 1.08
36 | 1 | [9 empty] | 6.48
37 | M |  |  |  | Total Medición........ |  |  |  |  | 6.48
38
39 | D | 01.06 | R10SE0302 | ud | FIJACIÓN DE ALMENAS CON ANCLAJE INOX. 12mm | [5 empty] | 38 | 0 | 0 | 0 | 38 | 0 | 0 | 0 | 0 | 0
40 | T |  |  |  | Fijación de almenas con anclaje ø 12 mm de acero inoxidable, formado por: replanteo y taladrado de piedra ø 14 mm con brocas de rotación con coronas de widia o tungsteno, suministro de varilla inoxidable, de longitud aproximada 0,35 m. y diámetro 12 mm., soplado del agujero para eliminar detritus, impregnado de la varilla con resina epoxi de dos componentes de dosificación epoxi 100/35 tipo Masterflow 920F de Basf o equivalente, e introducción en el taladro, dejando fraguar, incluso cortes, retaceos, medios de elevación y seguridad, retirada de elementos sueltos y limpieza del lugar de trabajo. Medida la unidad ejecutada.
41 | [5 empty] | 38 |  |  |  | 38
42 | 1 | [9 empty] | 38
43 | M |  |  |  | Total Medición........ |  |  |  |  | 38
44
45 | D | 01.07 | E01DEC050 | m2 | PICADO REVOCO DE MORTERO VERTICALES C/MARTILLO | [5 empty] | 23 | 0 | 0 | 0 | 23 | 0 | 0 | 0 | 0 | 0
46 | T |  |  |  | Picado de revoco de mortero de cemento en paramentos verticales, con martillo eléctrico, eliminándolos en su totalidad y dejando la fábrica soporte al descubierto, incluso limpieza y retirada de escombros a pie de carga, transporte al vertedero y con p.p. de medios auxiliares, sin medidas de protección colectivas.
47 |  |  |  |  | Recrecido perimetral en terraza | 2 | 10 |  | 0.5 | 10
48 | [5 empty] | 2 | 13 |  | 0.5 | 13
49 | 1 | [9 empty] | 23
50 | M |  |  |  | Total Medición........ |  |  |  |  | 23
51
52 | D | 01.08 | E01DEA030X3 | m2 | LEVANTADO DE RODAPIÉ Y APLACADOS | [5 empty] | 15.05 | 0 | 0 | 0 | 15.05 | 0 | 0 | 0 | 0 | 0
53 | T |  |  |  | Levantado de rodapié y aplacados en caseta de ascensor, recibido con mortero de cemento, picado con martillo eléctrico, incluso limpieza y retirada de escombros a pie de carga, transporte a vertedero o planta de reciclaje y con p.p. de medios auxiliares.
54 |  |  |  |  | Perimetral | 2 | 10 |  | 0.2 | 4
55 | [5 empty] | 2 | 13 |  | 0.2 | 5.2
56 |  |  |  |  | Caseta Maquinaria del ascensor | 1 | 4 |  | 0.85 | 3.4
57 | [5 empty] | 1 | 1 | 0.85 |  | 0.85
58 |  |  |  |  | Acceso | 1 | 8 |  | 0.2 | 1.6
59 | 1 | [9 empty] | 15.05
60 | M |  |  |  | Total Medición........ |  |  |  |  | 15.05
61
62 | D | 01.09 | E01DPP010 | m2 | DEMOLICIÓN SOLADO PIEDRA C/COMPRESOR | [5 empty] | 108 | 0 | 0 | 0 | 108 | 0 | 0 | 0 | 0 | 0
63 | T |  |  |  | Demolición de pavimentos de losas de piedra, recibidos y material de agarre con mortero de cemento. Formado por: levantado mediante compresor y martillo picador , incluso limpieza y retirada de escombros a pie de carga, transporte a vertedero o planta de reciclaje y con p.p. de medios auxiliares.
64 |  |  |  |  | Cubierta | 1 | 12 | 9 |  | 108
65 | 1 | [9 empty] | 108
66 | M |  |  |  | Total Medición........ |  |  |  |  | 108
67
68 | D | 01.10 | R03Q270 | m2 | DESMONTADO IMPERMEABILIZACIÓN ADHERIDA | [5 empty] | 108 | 0 | 0 | 0 | 108 | 0 | 0 | 0 | 0 | 0
69 | T |  |  |  | Desmontado de impermeabilización de cubierta, mediante levantado de láminas adheridas y retirada de escombros, medios de seguridad, de elevación, carga, descarga y limpieza del lugar de trabajo.
70 |  |  |  |  | Cubierta | 1 | 12 | 9 |  | 108
71 | 1 | [9 empty] | 108
72 | M |  |  |  | Total Medición........ |  |  |  |  | 108
73
74 | D | 01.11 | R03Q250 | m2 | PICADO FORMACIÓN PENDIENTES H.LIGERO | [5 empty] | 108 | 0 | 0 | 0 | 108 | 0 | 0 | 0 | 0 | 0
75 | T |  |  |  | Picado de mortero ligero de formación de pendientes sobre el forjado de la cubierta, incluso parte proporcional de tabiquillos-guía y limas etc. y retirada de escombros, incluso regado, para evitar la formación de polvo, medios de seguridad, de elevación, carga, descarga y limpieza del lugar de trabajo.
76 |  |  |  |  | Cubierta | 1 | 12 | 9 |  | 108
77 | 1 | [9 empty] | 108
78 | M |  |  |  | Total Medición........ |  |  |  |  | 108
79
80 | D | 01.12 | R03IS050 | u | LEVANTADO SUMIDERO | [5 empty] | 2 | 0 | 0 | 0 | 2 | 0 | 0 | 0 | 0 | 0
81 | T |  |  |  | Levantado de sumidero en cubiertay rellenos de hueco en forjado, incluso retirada de escombros, carga, transporte a vertedero o planta de reciclaje.
82 |  |  |  |  | Cubierta | 2 |  |  |  | 2
83 | 1 | [9 empty] | 2
84 | M |  |  |  | Total Medición........ |  |  |  |  | 2
85
86 | D | 01.13 | R03IS020 | m | LEVANTADO BAJANTE CON RECUPERACIÓN | [5 empty] | 36 | 0 | 0 | 0 | 36 | 0 | 0 | 0 | 0 | 0
87 | T |  |  |  | Levantado de bajante, incluso retirada de escombros y carga sobre camión, para posterior transporte a vertedero o planta de reciclaje.
88 | [5 empty] | 36 |  |  |  | 36
89 | 1 | [9 empty] | 36
90 | M |  |  |  | Total Medición........ |  |  |  |  | 36
91
92 | D | 01.14 | E10IAW170 | u | IMPERMEABILIZACIÓN ZONA SUMIDERO | [5 empty] | 3 | 0 | 0 | 0 | 3 | 0 | 0 | 0 | 0 | 0
93 | T |  |  |  | Impermeabilización de desagüe, constituida por: refuerzo con lámina asfáltica de betún elastómero SBS Esterdan 30 P Elast (superficie aproximada de 1x1 m.) totalmente adherida al soporte con soplete, previa imprimación asfáltica, Curidan; incluso colocación de cazoleta para desagüe de EPDM, sifónica, de 90 mm. de diámetro, tipo Danosa.
94 |  |  |  |  | Cubierta | 3 |  |  |  | 3
95 | 1 | [9 empty] | 3
96 | M |  |  |  | Total Medición........ |  |  |  |  | 3
97
98 | D | 01.15 | E03EUP0402 | u | SUMIDERO SIFÓNICO PVC C/REJILLA PVC 300x300 SI 90-110 | [5 empty] | 3 | 0 | 0 | 0 | 3 | 0 | 0 | 0 | 0 | 0
99 | T |  |  |  | Sumidero sifónico de PVC con rejilla de PVC de 300x300 mm y con salida integrada de 90-110 mm; para recogida de aguas pluviales, instalado y conexionado a la red general de desagüe, incluso taladro practicado mediante máquina de perforación a rotación refrigerada por agua, incluso con p.p. de pequeño material de agarre y medios auxiliares, y sin incluir arqueta de apoyo, s/ CTE-HS-5.
100 |  |  |  |  | Cubierta | 3 |  |  |  | 3
101 | 1 | [9 empty] | 3
102 | M |  |  |  | Total Medición........ |  |  |  |  | 3
103
104 | D | 01.16 | E20WJC020 | m | BAJANTE COBRE D100 mm | [5 empty] | 24 | 0 | 0 | 0 | 24 | 0 | 0 | 0 | 0 | 0
105 | T |  |  |  | Bajante de cobre electrosoldado de 100 mm de diámetro y 0,6 mm de espesor, instalada con p.p. de conexiones, codos, abrazaderas, etc.
106 |  |  |  |  | Exteriores | 2 |  |  | 12 | 24
107 | 1 | [9 empty] | 24
108 | M |  |  |  | Total Medición........ |  |  |  |  | 24
109
110 | D | 01.17 | E20WJP030 | m | BAJANTE PVC PLUVIALES 110 mm | [5 empty] | 12 | 0 | 0 | 0 | 12 | 0 | 0 | 0 | 0 | 0
111 | T |  |  |  | Bajante de PVC de pluviales, UNE-EN-1453, de 110 mm de diámetro, con sistema de unión por junta elástica, colocada con abrazaderas metálicas, instalada, incluso con p.p. de piezas especiales de PVC, funcionando. Según CTE-HS-5.
112 |  |  |  |  | Interior | 1 |  |  | 12 | 12
113 | 1 | [9 empty] | 12
114 | M |  |  |  | Total Medición........ |  |  |  |  | 12
115
116 | D | 01.18 | E03OCP020 | m | COLECTOR COLGADO PVC D=100 mm | [5 empty] | 6 | 0 | 0 | 0 | 6 | 0 | 0 | 0 | 0 | 0
117 | T |  |  |  | Colector colgado oculto bajo el falso techo en planta 3ª de la casa torre y conexionado con la bajante existente, formado por: desmontado de colector existente por medios manuales, instalación de tubería y accesorios de PVC liso color gris, de diámetro 100 mm y con unión por encolado; colgado mediante abrazadas metálicas, incluso p.p. de retirada de soportes y de abrazaderas, piezas especiales en desvíos, medios auxiliares, limpieza y retirada de escombros a pie de carga, transporte al vertedero, totalmente instalado, s/ CTE-HS-5.
118 |  |  |  |  | Recogida de sumideros en cubierta | 1 | 6 |  |  | 6
119 | 1 | [9 empty] | 6
120 | M |  |  |  | Total Medición........ |  |  |  |  | 6
121
122 | D | 01.19 | E01DPW040 | m2 | LIMPIEZA DE FORJADOS A MANO | [5 empty] | 108 | 0 | 0 | 0 | 108 | 0 | 0 | 0 | 0 | 0
123 | T |  |  |  | Barrido y limpieza de forjados y coronación de muro por medios manuales, dejándolos preparados para posteriores trabajos de replanteo, etc., incluso retirada de escombros a pie de carga, transporte a vertedero o planta de reciclaje y con p.p. de medios auxiliares, sin medidas de protección colectivas.
124 |  |  |  |  | Cubierta | 1 | 12 | 9 |  | 108
125 | 1 | [9 empty] | 108
126 | M |  |  |  | Total Medición........ |  |  |  |  | 108
127
128 | D | 01.20 | E09PAE02Z1 | m2 | CUBIERTA INVERTIDA TRANSITABLE | [5 empty] | 108 | 0 | 0 | 0 | 108 | 0 | 0 | 0 | 0 | 0
129 | T |  |  |  | Cubierta invertida transitable constituida por: hormigón aislante de arcilla expandida de espesor medio 10 cm. como formación de pendiente, tendido de mortero de cemento M-5, de 2 cm. de espesor; imprimación asfáltica Curidan, lámina asfáltica de betún elastómero SBS Glasdan 40 P Elast, con armadura de fieltro de fibra de vidrio, totalmente adherida al soporte con soplete, lámina asfáltica de betún elastómero SBS Esterdan 40 P Elast, con armadura de fieltro de poliéster, totalmente adherida a la anterior con soplete; lámina geotextil de 150 g/m2., Danofelt PY-150; aislamiento térmico de poliestireno extruído de 120 mm; lámina geotextil de 200 gr/m2. Danofelt PY-200, lista para solar con pavimento a elegir. Cumple la norma UNE-104-402/96 según membrana PA-8. Cumple con los requisitos del C.T.E. Cumple con el Catálogo de Elementos Constructivos del IETcc según membrana bicapa. Ficha IM-01 de Danosa. Incluso p.p. de formación de tabiquillos alrededor de casetas e instalaciones, encuentros entre paramentos, entrega paramentos verticales y solapes segun CTE. Medida la superficie de cubierta.
130 |  |  |  |  | Cubierta | 1 | 12 | 9 |  | 108
131 | 1 | [9 empty] | 108
132 | M |  |  |  | Total Medición........ |  |  |  |  | 108
133
134 | C | 01.21 | E10IJ090 | m | SELLADO CARPINTERÍA A OBRA C/POLIURETANO | [5 empty] | 8 | 0 | 0 | 0 | 8 | 0 | 0 | 0 | 0 | 0
135 | T |  |  |  | Sellado de carpintería a obra (fábrica ladrillo o enfoscado), mediante la aplicación con brocha de imprimación incolora a base de poliuretano, Masterflex Primer P "BASF Construction Chemical" en los bordes de la junta y posterior aplicación con pistola manual o neumática, de masilla elastómera monocomponente a base de poliuretano, Masterflex 474 "BASF Construction Chemical" como material de sellado. Incluso limpieza y preparación de la superficie soporte. Medida la longitud ejecutada.
136 |  |  |  |  | Caseta de aceso desde interior a terraza | 1 | 8 |  |  | 8
137 | 1 | [9 empty] | 8
138 | M |  |  |  | Total Medición........ |  |  |  |  | 8
139
140 | D | 01.22 | E11PPB020 | m2 | SOL. CALIZA ABUJARDADA/APOMAZADA | [5 empty] | 108 | 0 | 0 | 0 | 108 | 0 | 0 | 0 | 0 | 0
141 | T |  |  |  | Solado de piedra caliza abujardada o apomazada en piezas de 60x40x3 cm., recibido con mortero de cemento CEM II/B-P 32,5 N y arena de miga (M-5), cama de arena de 2 cm. de espesor, incluso junta de dilatación, rejuntado con lechada de cemento blanco BL 22,5 X y limpieza, s/NTE-RSR-1. Medida la superficie ejecutada.
142 |  |  |  |  | Cubierta | 1 | 12 | 9 |  | 108
143 | 1 | [9 empty] | 108
144 | M |  |  |  | Total Medición........ |  |  |  |  | 108
145
146 | D | 01.23 | R07T050W05 | m | PETO DE LADRILLO. LCH 25x12x8 M.CEM | [5 empty] | 8 | 0 | 0 | 0 | 8 | 0 | 0 | 0 | 0 | 0
147 | T |  |  |  | Peto de ladrillo alrededor de la caseta de acceso a terraza, formado por: levantado de dos filas de ladrillo colocado a media asta sobre el forjado para obtener una altura de entrega de la impermeabilización con ladrillo cerámico huecos de 24x11,5x8 cm, recibidos con mortero de cemento, según normas CTE DB SE-F, DB SE y DB SE-AE y NTE-PTL, replanteo de alineaciones, nivelación y aplomado, parte proporcional mermas y roturas, humedecido de las piezas y limpieza. Medida la longitud ejecutada.
148 |  |  |  |  | Caseta de acceso | 1 | 8 |  |  | 8
149 | 1 | [9 empty] | 8
150 | M |  |  |  | Total Medición........ |  |  |  |  | 8
151
152 | D | 01.24 | E10IAW420W6 | m | IMPERMEABILIZACIÓN DE PETO Y REMATE | [5 empty] | 8 | 0 | 0 | 0 | 8 | 0 | 0 | 0 | 0 | 0
153 | T |  |  |  | Impermeabilización de peto realizado alrededor de la caseta de acceso a la terraza, formado por: limpieza del soporte, aplicación de imprimación con una dotación de 300 gr/m2 de la emulsión asfáltica Emufal I, aplicación de la lámina impermeabilizante autoadhesiva y autoprotegida, compuesta por un mástico elastomérico (SBS) con armadura de fieltro de fibra de vidrio y acabado mineral en la cara superior y un film siliconado extraíble en la inferior tipo Texself FV 4 kg MIN, colocación de pletina a modo de albardilla para garantizar el solape adecuado de la impermeabilización. Incluso p/p de limpieza y preparación de la superficie, solapes y resolución de encuentros. Medida la longitud ejecutada.
154 |  |  |  |  | Caseta de acceso | 1 | 8 |  |  | 8
155 | 1 | [9 empty] | 8
156 | M |  |  |  | Total Medición........ |  |  |  |  | 8
157
158 | D | 01.25 | E06CC030 | m2 | RODAPIÉ Y APLACADOS PIEDRA CALIZA | [5 empty] | 42.05 | 0 | 0 | 0 | 42.05 | 0 | 0 | 0 | 0 | 0
159 | T |  |  |  | Chapado de piedra caliza apomazada/abujardada de 2 cm de espesor de iguales caracteristicas a la existente, recibida con mortero de cemento de cal (Mortercal piedra de grupo Puma), i/cajas en muro, rejuntado con lechada de cemento cal viva apagada y limpieza, s/NTE-RPC-8, medido deduciendo huecos.
160 |  |  |  |  | Perimetral | 2 | 10 |  | 0.7 | 14
161 | [5 empty] | 2 | 13 |  | 0.7 | 18.2
162 |  |  |  |  | Maq. de ascensor | 1 | 4 |  | 0.85 | 3.4
163 | [5 empty] | 1 | 1 | 0.85 |  | 0.85
164 |  |  |  |  | Acceso | 1 | 8 |  | 0.7 | 5.6
165 | 1 | [9 empty] | 42.05
166 | M |  |  |  | Total Medición........ |  |  |  |  | 42.05
167
168 | S |  |  |  | Total 01 - ACTUACIÓN EN CUBIERTAS CASA TORRE Y ALMENAS | [8 empty] | 0
169
170 | # | 02 | Cap. 02 |  | ACTUACIÓN EN CUBIERTA DE LA ANTIGUA CÁRCEL | [8 empty] | 0 | 1 | 0 | 0 |  |  | 0
171 | D | 02.01 | E01DEA030X3 | m2 | LEVANTADO DE RODAPIÉ Y APLACADOS | [5 empty] | 6 | 0 | 0 | 0 | 6 | 0 | 0 | 0 | 0 | 0
172 | T |  |  |  | Levantado de rodapié y aplacados en caseta de ascensor, recibido con mortero de cemento, picado con martillo eléctrico, incluso limpieza y retirada de escombros a pie de carga, transporte a vertedero o planta de reciclaje y con p.p. de medios auxiliares.
173 |  |  |  |  | Perimetral | 2 | 9 |  | 0.2 | 3.6
174 | [5 empty] | 2 | 6 |  | 0.2 | 2.4
175 | 1 | [9 empty] | 6
176 | M |  |  |  | Total Medición........ |  |  |  |  | 6
177
178 | D | 02.02 | E01DEC050 | m2 | PICADO REVOCO DE MORTERO VERTICALES C/MARTILLO | [5 empty] | 23.4 | 0 | 0 | 0 | 23.4 | 0 | 0 | 0 | 0 | 0
179 | T |  |  |  | Picado de revoco de mortero de cemento en paramentos verticales, con martillo eléctrico, eliminándolos en su totalidad y dejando la fábrica soporte al descubierto, incluso limpieza y retirada de escombros a pie de carga, transporte al vertedero y con p.p. de medios auxiliares, sin medidas de protección colectivas.
180 |  |  |  |  | Coronación de muro | 1 | 9 |  | 0.9 | 8.1
181 | [5 empty] | 1 | 9 |  | 0.5 | 4.5
182 | [5 empty] | 2 | 6 |  | 0.9 | 10.8
183 | 1 | [9 empty] | 23.4
184 | M |  |  |  | Total Medición........ |  |  |  |  | 23.4
185
186 | D | 02.03 | E01DPP010 | m2 | DEMOLICIÓN SOLADO PIEDRA C/COMPRESOR | [5 empty] | 54 | 0 | 0 | 0 | 54 | 0 | 0 | 0 | 0 | 0
187 | T |  |  |  | Demolición de pavimentos de losas de piedra, recibidos y material de agarre con mortero de cemento. Formado por: levantado mediante compresor y martillo picador , incluso limpieza y retirada de escombros a pie de carga, transporte a vertedero o planta de reciclaje y con p.p. de medios auxiliares.
188 | [5 empty] | 1 | 9 | 6 |  | 54
189 | 1 | [9 empty] | 54
190 | M |  |  |  | Total Medición........ |  |  |  |  | 54
191
192 | D | 02.04 | R03Q250 | m2 | PICADO FORMACIÓN PENDIENTES H.LIGERO | [5 empty] | 54 | 0 | 0 | 0 | 54 | 0 | 0 | 0 | 0 | 0
193 | T |  |  |  | Picado de mortero ligero de formación de pendientes sobre el forjado de la cubierta, incluso parte proporcional de tabiquillos-guía y limas etc. y retirada de escombros, incluso regado, para evitar la formación de polvo, medios de seguridad, de elevación, carga, descarga y limpieza del lugar de trabajo.
194 | [5 empty] | 1 | 9 | 6 |  | 54
195 | 1 | [9 empty] | 54
196 | M |  |  |  | Total Medición........ |  |  |  |  | 54
197
198 | D | 02.05 | R03Q270 | m2 | DESMONTADO IMPERMEABILIZACIÓN ADHERIDA | [5 empty] | 69 | 0 | 0 | 0 | 69 | 0 | 0 | 0 | 0 | 0
199 | T |  |  |  | Desmontado de impermeabilización de cubierta, mediante levantado de láminas adheridas y retirada de escombros, medios de seguridad, de elevación, carga, descarga y limpieza del lugar de trabajo.
200 |  |  |  |  | Bajo solado | 1 | 9 | 6 |  | 54
201 |  |  |  |  | Peto perimetral | 1 | 30 |  | 0.5 | 15
202 | 1 | [9 empty] | 69
203 | M |  |  |  | Total Medición........ |  |  |  |  | 69
204
205 | D | 02.06 | R03IS050 | u | LEVANTADO SUMIDERO | [5 empty] | 1 | 0 | 0 | 0 | 1 | 0 | 0 | 0 | 0 | 0
206 | T |  |  |  | Levantado de sumidero en cubiertay rellenos de hueco en forjado, incluso retirada de escombros, carga, transporte a vertedero o planta de reciclaje.
207 | [5 empty] | 1 |  |  |  | 1
208 | 1 | [9 empty] | 1
209 | M |  |  |  | Total Medición........ |  |  |  |  | 1
210
211 | D | 02.07 | E10IAW170 | u | IMPERMEABILIZACIÓN ZONA SUMIDERO | [5 empty] | 2 | 0 | 0 | 0 | 2 | 0 | 0 | 0 | 0 | 0
212 | T |  |  |  | Impermeabilización de desagüe, constituida por: refuerzo con lámina asfáltica de betún elastómero SBS Esterdan 30 P Elast (superficie aproximada de 1x1 m.) totalmente adherida al soporte con soplete, previa imprimación asfáltica, Curidan; incluso colocación de cazoleta para desagüe de EPDM, sifónica, de 90 mm. de diámetro, tipo Danosa.
213 |  |  |  |  | Cubierta | 2 |  |  |  | 2
214 | 1 | [9 empty] | 2
215 | M |  |  |  | Total Medición........ |  |  |  |  | 2
216
217 | D | 02.08 | E03EUP0402 | u | SUMIDERO SIFÓNICO PVC C/REJILLA PVC 300x300 SI 90-110 | [5 empty] | 2 | 0 | 0 | 0 | 2 | 0 | 0 | 0 | 0 | 0
218 | T |  |  |  | Sumidero sifónico de PVC con rejilla de PVC de 300x300 mm y con salida integrada de 90-110 mm; para recogida de aguas pluviales, instalado y conexionado a la red general de desagüe, incluso taladro practicado mediante máquina de perforación a rotación refrigerada por agua, incluso con p.p. de pequeño material de agarre y medios auxiliares, y sin incluir arqueta de apoyo, s/ CTE-HS-5.
219 |  |  |  |  | Cubierta | 2 |  |  |  | 2
220 | 1 | [9 empty] | 2
221 | M |  |  |  | Total Medición........ |  |  |  |  | 2
222
223 | D | 02.09 | E20WJC020 | m | BAJANTE COBRE D100 mm | [5 empty] | 12 | 0 | 0 | 0 | 12 | 0 | 0 | 0 | 0 | 0
224 | T |  |  |  | Bajante de cobre electrosoldado de 100 mm de diámetro y 0,6 mm de espesor, instalada con p.p. de conexiones, codos, abrazaderas, etc.
225 |  |  |  |  | Exteriores | 2 |  |  | 6 | 12
226 | 1 | [9 empty] | 12
227 | M |  |  |  | Total Medición........ |  |  |  |  | 12
228
229 | D | 02.10 | E01DPW040 | m2 | LIMPIEZA DE FORJADOS A MANO | [5 empty] | 54 | 0 | 0 | 0 | 54 | 0 | 0 | 0 | 0 | 0
230 | T |  |  |  | Barrido y limpieza de forjados y coronación de muro por medios manuales, dejándolos preparados para posteriores trabajos de replanteo, etc., incluso retirada de escombros a pie de carga, transporte a vertedero o planta de reciclaje y con p.p. de medios auxiliares, sin medidas de protección colectivas.
231 |  |  |  |  | Cubierta | 1 | 9 | 6 |  | 54
232 | 1 |  |  |  | Coronación de muro | [5 empty] | 54
233 | M |  |  |  | Total Medición........ |  |  |  |  | 54
234
235 | D | 02.11 | E10IAW050 | m | IMPERMEABILIZACIÓN CORONACION DE MURO | [5 empty] | 30 | 0 | 0 | 0 | 30 | 0 | 0 | 0 | 0 | 0
236 | T |  |  |  | Impermeabilización de coronación de muro con un desarrollo de 90 cm., constituida por: imprimación asfáltica, Curidan; banda de refuerzo en ángulos, con lámina asfáltica de betún elastómero SBS Banda de Refuerzo E 40 P Elast (0,50 cm.), totalmente adherida al soporte con soplete; lámina asfáltica de betún elastómero SBS Esterdan 40 P Elast, totalmente adherida a la anterior con soplete. Lista para proteger con aplacado, rodapié, etc.. Medida la longitud ejecutada.
237 |  |  |  |  | Coronación de muro | 1 | 9 |  |  | 9
238 | [5 empty] | 1 | 9 |  |  | 9
239 | [5 empty] | 2 | 6 |  |  | 12
240 | 1 | [9 empty] | 30
241 | M |  |  |  | Total Medición........ |  |  |  |  | 30
242
243 | D | 02.12 | E09PAE02Z1 | m2 | CUBIERTA INVERTIDA TRANSITABLE | [5 empty] | 54 | 0 | 0 | 0 | 54 | 0 | 0 | 0 | 0 | 0
244 | T |  |  |  | Cubierta invertida transitable constituida por: hormigón aislante de arcilla expandida de espesor medio 10 cm. como formación de pendiente, tendido de mortero de cemento M-5, de 2 cm. de espesor; imprimación asfáltica Curidan, lámina asfáltica de betún elastómero SBS Glasdan 40 P Elast, con armadura de fieltro de fibra de vidrio, totalmente adherida al soporte con soplete, lámina asfáltica de betún elastómero SBS Esterdan 40 P Elast, con armadura de fieltro de poliéster, totalmente adherida a la anterior con soplete; lámina geotextil de 150 g/m2., Danofelt PY-150; aislamiento térmico de poliestireno extruído de 120 mm; lámina geotextil de 200 gr/m2. Danofelt PY-200, lista para solar con pavimento a elegir. Cumple la norma UNE-104-402/96 según membrana PA-8. Cumple con los requisitos del C.T.E. Cumple con el Catálogo de Elementos Constructivos del IETcc según membrana bicapa. Ficha IM-01 de Danosa. Incluso p.p. de formación de tabiquillos alrededor de casetas e instalaciones, encuentros entre paramentos, entrega paramentos verticales y solapes segun CTE. Medida la superficie de cubierta.
245 | [5 empty] | 1 | 9 | 6 |  | 54
246 | 1 | [9 empty] | 54
247 | M |  |  |  | Total Medición........ |  |  |  |  | 54
248
249 | D | 02.13 | E11PPB020_1 | m2 | SOLADO DE TERRAZA CALIZA ABUJARDADA/APOMAZADA | [5 empty] | 54 | 0 | 0 | 0 | 54 | 0 | 0 | 0 | 0 | 0
250 | T |  |  |  | Solado de piedra caliza abujardada o apomazada en piezas de 40x40x3 cm., recibido con mortero de cemento CEM II/B-P 32,5 N y arena de miga (M-5), cama de arena de 2 cm. de espesor, incluso junta de dilatación, rejuntado con lechada de cemento blanco BL 22,5 X y limpieza, s/NTE-RSR-1, medida la superficie ejecutada.
251 | [5 empty] | 1 | 9 | 6 |  | 54
252 | 1 | [9 empty] | 54
253 | M |  |  |  | Total Medición........ |  |  |  |  | 54
254
255 | D | 02.14 | E06CC030 | m2 | RODAPIÉ Y APLACADOS PIEDRA CALIZA | [5 empty] | 14.85 | 0 | 0 | 0 | 14.85 | 0 | 0 | 0 | 0 | 0
256 | T |  |  |  | Chapado de piedra caliza apomazada/abujardada de 2 cm de espesor de iguales caracteristicas a la existente, recibida con mortero de cemento de cal (Mortercal piedra de grupo Puma), i/cajas en muro, rejuntado con lechada de cemento cal viva apagada y limpieza, s/NTE-RPC-8, medido deduciendo huecos.
257 |  |  |  |  | Perimetral | 1 | 9 |  | 0.6 | 5.4
258 | [5 empty] | 1 | 9 |  | 0.25 | 2.25
259 | [5 empty] | 2 | 6 |  | 0.6 | 7.2
260 | 1 | [9 empty] | 14.85
261 | M |  |  |  | Total Medición........ |  |  |  |  | 14.85
262
263 | D | 02.15 | E06PA010A2 | m | ALBARDILLA PIEDRA ARENISCA | [5 empty] | 21 | 0 | 0 | 0 | 21 | 0 | 0 | 0 | 0 | 0
264 | T |  |  |  | Albardilla de piedra arenisca labrada con acabado rústico (abujardado o escafilado) para colocar en coronación de muro, en sección rectangular de 55 cm de ancho y 20 cm. de espesor, recibido con mortero de cal (Mortercal piedra de grupo Puma), rejuntado y limpieza final, totalmente terminado, i/nivelación, asiento, rejuntado, sellado de juntas, labrado de cantos vistos y limpieza, s/NTE-EFP, medido en su longitud.
265 | [5 empty] | 1 | 9 |  |  | 9
266 | [5 empty] | 2 | 6 |  |  | 12
267 | 1 | [9 empty] | 21
268 | M |  |  |  | Total Medición........ |  |  |  |  | 21
269
270 | S |  |  |  | Total 02 - ACTUACIÓN EN CUBIERTA DE LA ANTIGUA CÁRCEL | [8 empty] | 0
271
272 | # | 03 | Cap. 03 |  | ACTUACIÓN EN TERRAZAS EXTERIORES | [8 empty] | 0 | 1 | 0 | 0 |  |  | 0
273 | D | 03.01 | E01DPW020 | m | LEVANTADO PELDAÑOS A MANO | [5 empty] | 9.8 | 0 | 0 | 0 | 9.8 | 0 | 0 | 0 | 0 | 0
274 | T |  |  |  | Levantado de peldaño de piedra por medios manuales, acopio del material para su posterior reutilización, incluso limpieza y retirada de escombros a pie de carga, transporte a vertedero o planta de reciclaje y con p.p. de medios auxiliares, sin medidas de protección colectivas.
275 |  |  |  |  | Peldaño de terraza (un paso) | 1 | 6 |  |  | 6
276 |  |  |  |  | Peldaños bajo pasadizo | 1 | 1.75 |  |  | 1.75
277 | [5 empty] | 1 | 2.05 |  |  | 2.05
278 | 1 | [9 empty] | 9.8
279 | M |  |  |  | Total Medición........ |  |  |  |  | 9.8
280
281 | D | 03.02 | E01DPW010 | m | DEMOLICIÓN PELDAÑOS I/LADRILLO C/MARTILLO | [5 empty] | 40 | 0 | 0 | 0 | 40 | 0 | 0 | 0 | 0 | 0
282 | T |  |  |  | Demolición de peldaños revestidos de aplacado de piedra, incluido el peldañeado de ladrillo, con martillo eléctrico, incluso limpieza y retirada de escombros a pie de carga, transporte a vertedero o planta de reciclaje y con p.p. de medios auxiliares, sin medidas de protección colectivas.
283 |  |  |  |  | Tramo de escaleras | 10 | 4 |  |  | 40
284 | 1 | [9 empty] | 40
285 | M |  |  |  | Total Medición........ |  |  |  |  | 40
286
287 | D | 03.03 | E01DIS0702 | m | DEM.CANALETA-SUMIDERO A MANO | [5 empty] | 38.5 | 0 | 0 | 0 | 38.5 | 0 | 0 | 0 | 0 | 0
288 | T |  |  |  | Levantado y demolición de canaleta-sumidero corridas por medios manuales, incluso desmontado de rejillas y cercos, limpieza y retirada de escombros a pie de carga, transporte al vertedero, y con p.p. de medios auxiliares, sin medidas de protección colectivas.
289 | [5 empty] | 1 | 24 |  |  | 24
290 | [5 empty] | 1 | 14.5 |  |  | 14.5
291 | 1 | [9 empty] | 38.5
292 | M |  |  |  | Total Medición........ |  |  |  |  | 38.5
293
294 | D | 03.04 | E01DEA030X3 | m2 | LEVANTADO DE RODAPIÉ Y APLACADOS | [5 empty] | 34.74 | 0 | 0 | 0 | 34.74 | 0 | 0 | 0 | 0 | 0
295 | T |  |  |  | Levantado de rodapié y aplacados en caseta de ascensor, recibido con mortero de cemento, picado con martillo eléctrico, incluso limpieza y retirada de escombros a pie de carga, transporte a vertedero o planta de reciclaje y con p.p. de medios auxiliares.
296 |  |  |  |  | Perimetral muro
297 | [5 empty] | 1 | 9 |  | 0.2 | 1.8
298 | [5 empty] | 1 | 16.5 |  | 0.2 | 3.3
299 | [5 empty] | 1 | 26 |  | 0.2 | 5.2
300 | [5 empty] | 1 | 4.15 |  | 0.2 | 0.83
301 | [5 empty] | 1 | 0.6 |  | 0.2 | 0.12
302 | [5 empty] | 1 | 6 |  | 0.2 | 1.2
303 | [5 empty] | 1 | 4.5 |  | 0.2 | 0.9
304 |  |  |  |  | Almenas nuevas
305 | [5 empty] | 1 | 0.75 |  | 0.3 | 0.23
306 | [5 empty] | 1 | 4.25 |  | 0.3 | 1.28
307 | [5 empty] | 1 | 16.25 |  | 0.3 | 4.88
308 | [5 empty] | 1 | 8.5 |  | 0.3 | 2.55
309 | [5 empty] | 42 | 0.2 |  | 0.3 | 2.52
310 |  |  |  |  | Casa de juntas y Cárcel
311 | [5 empty] | 1 | 5.25 |  | 0.2 | 1.05
312 | [5 empty] | 1 | 3.65 |  | 0.2 | 0.73
313 | [5 empty] | 1 | 1.85 |  | 0.2 | 0.37
314 | [5 empty] | 1 | 2.5 |  | 0.2 | 0.5
315 | [5 empty] | 1 | 4.25 |  | 0.2 | 0.85
316 | [5 empty] | 1 | 4.9 |  | 0.2 | 0.98
317 | [5 empty] | 1 | 3.1 |  | 0.2 | 0.62
318 | [5 empty] | 1 | 6.25 |  | 0.2 | 1.25
319 |  |  |  |  | Casa del Corregidor
320 | [5 empty] | 1 | 13.6 |  | 0.2 | 2.72
321 | [5 empty] | 1 | 4.3 |  | 0.2 | 0.86
322 | 1 | [9 empty] | 34.74
323 | M |  |  |  | Total Medición........ |  |  |  |  | 34.74
324
325 | D | 03.05 | E01DPP010 | m2 | DEMOLICIÓN SOLADO PIEDRA C/COMPRESOR | [5 empty] | 489.6 | 0 | 0 | 0 | 489.6 | 0 | 0 | 0 | 0 | 0
326 | T |  |  |  | Demolición de pavimentos de losas de piedra, recibidos y material de agarre con mortero de cemento. Formado por: levantado mediante compresor y martillo picador , incluso limpieza y retirada de escombros a pie de carga, transporte a vertedero o planta de reciclaje y con p.p. de medios auxiliares.
327 |  |  |  |  | Terraza | 1 | 470 |  |  | 470
328 |  |  |  |  | Tramo de escaleras | 1 | 19.6 |  |  | 19.6
329 | 1 | [9 empty] | 489.6
330 | M |  |  |  | Total Medición........ |  |  |  |  | 489.6
331
332 | D | 03.06 | R03Q250 | m2 | PICADO FORMACIÓN PENDIENTES H.LIGERO | [5 empty] | 489.6 | 0 | 0 | 0 | 489.6 | 0 | 0 | 0 | 0 | 0
333 | T |  |  |  | Picado de mortero ligero de formación de pendientes sobre el forjado de la cubierta, incluso parte proporcional de tabiquillos-guía y limas etc. y retirada de escombros, incluso regado, para evitar la formación de polvo, medios de seguridad, de elevación, carga, descarga y limpieza del lugar de trabajo.
334 |  |  |  |  | Terraza | 1 | 470 |  |  | 470
335 |  |  |  |  | Tramo de escaleras | 1 | 19.6 |  |  | 19.6
336 | 1 | [9 empty] | 489.6
337 | M |  |  |  | Total Medición........ |  |  |  |  | 489.6
338
339 | D | 03.07 | R03Q270 | m2 | DESMONTADO IMPERMEABILIZACIÓN ADHERIDA | [5 empty] | 489.6 | 0 | 0 | 0 | 489.6 | 0 | 0 | 0 | 0 | 0
340 | T |  |  |  | Desmontado de impermeabilización de cubierta, mediante levantado de láminas adheridas y retirada de escombros, medios de seguridad, de elevación, carga, descarga y limpieza del lugar de trabajo.
341 |  |  |  |  | Terraza | 1 | 470 |  |  | 470
342 |  |  |  |  | Tramo de escaleras | 1 | 19.6 |  |  | 19.6
343 | 1 | [9 empty] | 489.6
344 | M |  |  |  | Total Medición........ |  |  |  |  | 489.6
345
346 | D | 03.08 | E03ENH050 | m | CANALETA HGÓN. POLÍMERO L=1M D=204x162 Y 240X140 C/REJILLA GALVANIZADA | [5 empty] | 57.5 | 0 | 0 | 0 | 57.5 | 0 | 0 | 0 | 0 | 0
347 | T |  |  |  | Canaleta de drenaje superficial formada por piezas prefabricadas de hormigón polímero, sin pendiente incorporada y con rejilla de chapa galvanizada, colocadas sobre cama de arena de río compactada. Y realición de 4 aperturas en forjado en la terraza de la casa del corregidor para el paso de bajantes, incluso con p.p. de piezas especiales y pequeño material, montado, nivelado, y con p.p. de embocaduras y medios auxiliares, s/ CTE-HS-5.
348 |  |  |  |  | Terraza Casa torre y antigua cárcel
349 | [5 empty] | 1 | 24 |  |  | 24
350 | [5 empty] | 1 | 14.5 |  |  | 14.5
351 |  |  |  |  | Terraza casa del corregidor
352 | [5 empty] | 1 | 19 |  |  | 19
353 | 1 | [9 empty] | 57.5
354 | M |  |  |  | Total Medición........ |  |  |  |  | 57.5
355
356 | D | 03.09 | E03OCP0202 | m | COLECTOR COLGADO PVC | [5 empty] | 57.5 | 0 | 0 | 0 | 57.5 | 0 | 0 | 0 | 0 | 0
357 | T |  |  |  | Colector colgado oculto bajo el falso techo por debajo de la terraza de la casa torre y antigua cárcel, formado por: suministro y colocación de tubería, conexionado con las bajantes de la canaleta recoge aguas del la terraza, accesorios de PVC liso color gris, de diámetro 110, 125, 140 y 160 mm y con unión por encolado; colgado mediante abrazadas metálicas, incluso p.p. de piezas especiales en desvíos y medios auxiliares, totalmente instalado, s/ CTE-HS-5.
358 |  |  |  |  | Terraza Casa torre y antigua cárcel
359 | [5 empty] | 1 | 24 |  |  | 24
360 | [5 empty] | 1 | 14.5 |  |  | 14.5
361 |  |  |  |  | Terraza casa del corregidor
362 | [5 empty] | 1 | 19 |  |  | 19
363 | 1 | [9 empty] | 57.5
364 | M |  |  |  | Total Medición........ |  |  |  |  | 57.5
365
366 | D | 03.10 | R03AL2101 | u | PASAMUROS D=160mm | [5 empty] | 1 | 0 | 0 | 0 | 1 | 0 | 0 | 0 | 0 | 0
367 | T |  |  |  | Ejecución de pasamuros sobre muro de diámetro medio 160 mm. y profundidad media de 62 cm. para paso de colector colgado interior con salida al exterior, mediante máquina de perforación con corona hueca (portatestigos) de widia o hélice de acero y tungsteno sobre varilla piezométrica roscada, con mecanismos de aplome en vertical y horizontal, comprendiendo replanteo del taladro y cálculo in situ de su trayectoria, implantación nivelación y posicionamiento en los puntos de trabajo de equipo de perforación, asistido mediante grupo electrógeno o luz de obra, preparación de la zona de trabajo, ejecución del taladro, desmontado de equipo, y limpieza del lugar de trabajo. Medida la unidad ejecutada.
368 | [5 empty] | 1 |  |  |  | 1
369 | 1 | [9 empty] | 1
370 | M |  |  |  | Total Medición........ |  |  |  |  | 1
371
372 | D | 03.11 | E01DPW040 | m2 | LIMPIEZA DE FORJADOS A MANO | [5 empty] | 489.6 | 0 | 0 | 0 | 489.6 | 0 | 0 | 0 | 0 | 0
373 | T |  |  |  | Barrido y limpieza de forjados y coronación de muro por medios manuales, dejándolos preparados para posteriores trabajos de replanteo, etc., incluso retirada de escombros a pie de carga, transporte a vertedero o planta de reciclaje y con p.p. de medios auxiliares, sin medidas de protección colectivas.
374 |  |  |  |  | Terraza | 1 | 470 |  |  | 470
375 |  |  |  |  | Tramo de escaleras | 1 | 19.6 |  |  | 19.6
376 | 1 | [9 empty] | 489.6
377 | M |  |  |  | Total Medición........ |  |  |  |  | 489.6
378
379 | D | 03.12 | E09PAE02Z7 | m2 | TERRAZA TRANSITABLE | [5 empty] | 489.6 | 0 | 0 | 0 | 489.6 | 0 | 0 | 0 | 0 | 0
380 | T |  |  |  | Terraza transitable constituida por: hormigón aislante de arcilla expandida de espesor medio 10 cm. como formación de pendiente, tendido de mortero de cemento M-5, de 2 cm. de espesor; imprimación asfáltica Curidan, lámina asfáltica de betún elastómero SBS Glasdan 40 P Elast, con armadura de fieltro de fibra de vidrio, totalmente adherida al soporte con soplete, lámina asfáltica de betún elastómero SBS Esterdan 40 P Elast, con armadura de fieltro de poliéster, totalmente adherida a la anterior con soplete; lámina geotextil de 150 g/m2., Danofelt PY-150; aislamiento térmico de poliestireno extruído de 120 mm; lámina geotextil de 200 gr/m2. Danofelt PY-200, lista para solar con pavimento a elegir. Cumple la norma UNE-104-402/96 según membrana PA-8. Cumple con los requisitos del C.T.E. Cumple con el Catálogo de Elementos Constructivos del IETcc según membrana bicapa. Ficha IM-01 de Danosa. Incluso p.p. de encuentros entre paramentos y solapes. Medida la superficie de cubierta.
381 |  |  |  |  | Terraza | 1 | 470 |  |  | 470
382 |  |  |  |  | Tramo de escaleras | 1 | 19.6 |  |  | 19.6
383 | 1 | [9 empty] | 489.6
384 | M |  |  |  | Total Medición........ |  |  |  |  | 489.6
385
386 | D | 03.13 | E11PPB020_1 | m2 | SOLADO DE TERRAZA CALIZA ABUJARDADA/APOMAZADA | [5 empty] | 489.6 | 0 | 0 | 0 | 489.6 | 0 | 0 | 0 | 0 | 0
387 | T |  |  |  | Solado de piedra caliza abujardada o apomazada en piezas de 40x40x3 cm., recibido con mortero de cemento CEM II/B-P 32,5 N y arena de miga (M-5), cama de arena de 2 cm. de espesor, incluso junta de dilatación, rejuntado con lechada de cemento blanco BL 22,5 X y limpieza, s/NTE-RSR-1, medida la superficie ejecutada.
388 |  |  |  |  | Terraza | 1 | 470 |  |  | 470
389 |  |  |  |  | Tramo de escaleras | 1 | 19.6 |  |  | 19.6
390 | 1 | [9 empty] | 489.6
391 | M |  |  |  | Total Medición........ |  |  |  |  | 489.6
392
393 | D | 03.14 | E06CC030 | m2 | RODAPIÉ Y APLACADOS PIEDRA CALIZA | [5 empty] | 34.74 | 0 | 0 | 0 | 34.74 | 0 | 0 | 0 | 0 | 0
394 | T |  |  |  | Chapado de piedra caliza apomazada/abujardada de 2 cm de espesor de iguales caracteristicas a la existente, recibida con mortero de cemento de cal (Mortercal piedra de grupo Puma), i/cajas en muro, rejuntado con lechada de cemento cal viva apagada y limpieza, s/NTE-RPC-8, medido deduciendo huecos.
395 |  |  |  |  | Perimetral muro
396 | [5 empty] | 1 | 9 |  | 0.2 | 1.8
397 | [5 empty] | 1 | 16.5 |  | 0.2 | 3.3
398 | [5 empty] | 1 | 26 |  | 0.2 | 5.2
399 | [5 empty] | 1 | 4.15 |  | 0.2 | 0.83
400 | [5 empty] | 1 | 0.6 |  | 0.2 | 0.12
401 | [5 empty] | 1 | 6 |  | 0.2 | 1.2
402 | [5 empty] | 1 | 4.5 |  | 0.2 | 0.9
403 |  |  |  |  | Almenas nuevas
404 | [5 empty] | 1 | 0.75 |  | 0.3 | 0.23
405 | [5 empty] | 1 | 4.25 |  | 0.3 | 1.28
406 | [5 empty] | 1 | 16.25 |  | 0.3 | 4.88
407 | [5 empty] | 1 | 8.5 |  | 0.3 | 2.55
408 | [5 empty] | 42 | 0.2 |  | 0.3 | 2.52
409 |  |  |  |  | Casa de juntas y Cárcel
410 | [5 empty] | 1 | 5.25 |  | 0.2 | 1.05
411 | [5 empty] | 1 | 3.65 |  | 0.2 | 0.73
412 | [5 empty] | 1 | 1.85 |  | 0.2 | 0.37
413 | [5 empty] | 1 | 2.5 |  | 0.2 | 0.5
414 | [5 empty] | 1 | 4.25 |  | 0.2 | 0.85
415 | [5 empty] | 1 | 4.9 |  | 0.2 | 0.98
416 | [5 empty] | 1 | 3.1 |  | 0.2 | 0.62
417 | [5 empty] | 1 | 6.25 |  | 0.2 | 1.25
418 |  |  |  |  | Casa del Corregidor
419 | [5 empty] | 1 | 13.6 |  | 0.2 | 2.72
420 | [5 empty] | 1 | 4.3 |  | 0.2 | 0.86
421 | 1 | [9 empty] | 34.74
422 | M |  |  |  | Total Medición........ |  |  |  |  | 34.74
423
424 | D | 03.15 | E06PP020_2 | m | REPOSICIÓN DE PELDAÑO MACIZO PIEDRA | [5 empty] | 9.8 | 0 | 0 | 0 | 9.8 | 0 | 0 | 0 | 0 | 0
425 | T |  |  |  | Reposición de peldaño existente, con acabado abujardado recibida con mortero de cemento CEM II/B-P 32,5 N y arena de ríoM-5, i/rejuntado con lechada de cemento CEM II/B-P 32,5 N y limpieza, s/NTE-RSR, medido en su longitud.
426 |  |  |  |  | Peldaño de terraza (un paso) | 1 | 6 |  |  | 6
427 |  |  |  |  | Peldaños bajo pasadizo | 1 | 1.75 |  |  | 1.75
428 | [5 empty] | 1 | 2.05 |  |  | 2.05
429 | 1 | [9 empty] | 9.8
430 | M |  |  |  | Total Medición........ |  |  |  |  | 9.8
431
432 | D | 03.16 | E07WP020_2 | m | FORMACIÓN PELDAÑO LHD 9cm MORTERO | [5 empty] | 40 | 0 | 0 | 0 | 40 | 0 | 0 | 0 | 0 | 0
433 | T |  |  |  | Formación de peldañeado de escalera con ladrillo cerámico hueco doble 24x11,5x9 cm., recibido con mortero de cemento CEM II/B-P 32,5 N y arena de río tipo M-5, i/replanteo y limpieza, medido en su longitud.
434 |  |  |  |  | Tramo de escaleras | 10 | 4 |  |  | 40
435 | 1 | [9 empty] | 40
436 | M |  |  |  | Total Medición........ |  |  |  |  | 40
437
438 | D | 03.17 | E06PP010_2 | m | PELDAÑO P. CALIZA. HUELLA Y TABICA | [5 empty] | 40 | 0 | 0 | 0 | 40 | 0 | 0 | 0 | 0 | 0
439 | T |  |  |  | Forrado de peldaño de piedra caliza con huella y tabica de 2 cm. de espesor, recibido con mortero de cemento CEM II/B-P 32,5 N y arena de miga M-5, i/rejuntado con lechada de cemento CEM II/B-P 32,5 N y limpieza, s/NTE-RSR, medido en su longitud.
440 |  |  |  |  | Tramo de escaleras | 10 | 4 |  |  | 40
441 | 1 | [9 empty] | 40
442 | M |  |  |  | Total Medición........ |  |  |  |  | 40
443
444 | D | 03.18 | E10IJ020_2 | m | JUNTA DILATACIÓN EN TERRAZA | [5 empty] | 4.1 | 0 | 0 | 0 | 4.1 | 0 | 0 | 0 | 0 | 0
445 | T |  |  |  | Junta de dilatación de 15 cm. de altura y 15 mm. de espesor en terraza exterior, s/NTE-QA, formada por relleno de junta y fondo de junta, incluso replanteo, preparación, corte y colocación laminas impermeabilizante de refuerzo, sellado con mastic, p.p. de mermas, solapes y limpieza. Medida la longitud ejecutada.
446 | [5 empty] | 2 | 2.05 |  |  | 4.1
447 | 1 | [9 empty] | 4.1
448 | M |  |  |  | Total Medición........ |  |  |  |  | 4.1
449
450 | D | 03.19 | R08L0302 | m2 | LIMPIEZA BIOCIDA ALMENAS DE TERRAZA | [5 empty] | 45.81 | 0 | 0 | 0 | 45.81 | 0 | 0 | 0 | 0 | 0
451 | T |  |  |  | Eliminación por medios manuales de la costra biogénica superficial de almenas de terraza, mediante limpieza previa con equipo de agua a presión, tratamiento biocida (fungicida-algicida) superficial adecuado para la destrucción y prevención de proliferación de nuevas colonizaciones de algas, líquenes, mohos y microorganismos varios sobre los soportes pétreos mediante una primera aplicación en superficie con pulverizador air-less de antiséptico tipo: Biotin al 5% en agua desmineralizada y en casos persistentes aplicación de pentaclorofenato sódico acuoso, o disolución de aldehido fórmico al 1% y una segunda aplicación preventiva de Amonio cuaternario en disolución hidroalcohólica al 3-5%. La aplicación se realizará con pulverizador o a brocha haciendolo penetrar por los intersticios, y con un rendimiento no menor a 0.25 l/m2. Retirando posteriormente de forma manual los detritus biológicos secos.
452 |  |  |  |  | Almenas nuevas de terraza | 21 | 0.78 |  | 1.2 | 19.66
453 | [5 empty] | 21 | 0.78 | 0.5 |  | 8.19
454 |  |  |  |  | Cañoneras nuevas de terraza | 21 | 0.6 |  | 0.3 | 3.78
455 | [5 empty] | 42 | 0.15 |  | 0.3 | 1.89
456 | [5 empty] | 21 | 0.78 | 0.75 |  | 12.29
457 | 1 | [9 empty] | 45.81
458 | M |  |  |  | Total Medición........ |  |  |  |  | 45.81
459
460 | D | 03.20 | E27HET030 | m | PINTADO BARANDILLA DE ALMENAS | [5 empty] | 12.6 | 0 | 0 | 0 | 12.6 | 0 | 0 | 0 | 0 | 0
461 | T |  |  |  | Pintado de barandilla entre las almenas de la terraza, formado por: limpieza y lijado de la pintura existente dejando saneado el soporte, aplicación de una capa de tratamiento antioxidante y dos manos de pintura al esmalte. Medida la longitud de tubo ejecutado.
462 |  |  |  |  | Barandilla | 21 | 0.6 |  |  | 12.6
463 | 1 | [9 empty] | 12.6
464 | M |  |  |  | Total Medición........ |  |  |  |  | 12.6
465
466 | S |  |  |  | Total 03 - ACTUACIÓN EN TERRAZAS EXTERIORES | [8 empty] | 0
467
468 | # | 04 | Cap. 04 |  | ACTUACIÓN EN CUBIERTA DE NUEVO EDIFICIO | [8 empty] | 0 | 1 | 0 | 0 |  |  | 0
469 | D | 04.01 | R03Q270X1 | m | RETIRADA DE IMPERMEABILIZACIÓN CANALETA | [5 empty] | 136 | 0 | 0 | 0 | 136 | 0 | 0 | 0 | 0 | 0
470 | T |  |  |  | Desmontado de impermeabilización existente en la canaleta recoge aguas de la cubierta, mediante levantado de láminas adheridas y retirada de escombros, medios de seguridad, de elevación, carga, descarga y limpieza del lugar de trabajo.
471 |  |  |  |  | Cubierta de edificio nuevo
472 | [5 empty] | 4 | 23 |  |  | 92
473 | [5 empty] | 10 | 4.4 |  |  | 44
474 | 1 | [9 empty] | 136
475 | M |  |  |  | Total Medición........ |  |  |  |  | 136
476
477 | D | 04.02 | E10IAB040X1 | m | REPOSICIÓN DE CANALETA RECOGE AGUAS | [5 empty] | 136 | 0 | 0 | 0 | 136 | 0 | 0 | 0 | 0 | 0
478 | T |  |  |  | Reposición de impermeabilización en la canaleta recoge aguas, mediante la aplicación de una membrana impermeabilizante bicapa flotante formada por una imprimación asfáltica Curidan 1ª lámina de betún oxidado con armadura de fieltro de poliéster reforzado Glasdan 40 P Elast, lámina superior totalmente adherida a la anterior de betún plastómero , con armadura de fieltro de poliéster reforzado y estabilizado y con terminación superior en tejido no-tejido de poliéster tipoEsterdan 40 P Elast. Medida la longitud ejecutada.
479 |  |  |  |  | Cubierta de edificio nuevo
480 | [5 empty] | 4 | 23 |  |  | 92
481 | [5 empty] | 10 | 4.4 |  |  | 44
482 | 1 | [9 empty] | 136
483 | M |  |  |  | Total Medición........ |  |  |  |  | 136
484
485 | D | 04.03 | E10IAW420X2 | m | IMPERMEABILIZACIÓN ALFÉIZAR DE ABERTURAS DANOSA | [5 empty] | 38.3 | 0 | 0 | 0 | 38.3 | 0 | 0 | 0 | 0 | 0
486 | T |  |  |  | Reparación de impermeabilización de zonas de alféizar, formado por: levantado de impermeabilización existente, limpieza del soporte, aplicación de la imprimación con una dotación de 300 gr/m2 de la emulsión asfáltica Curidan y la aplicación de la lámina impermeabilizante autoadhesiva y autoprotegida, compuesta por un mástico elastomérico (SBS) con armadura de fieltro de poliéster reforzado y estabilizadoy acabado mineral en la cara superior tipo Glasdan y un film siliconado extraíble en la inferior tipo Esterdan 40/GP POL, colocación de pletina a modo de albardilla para garantizar el solape adecuado de la impermeabilización. Incluso p/p de limpieza y preparación de la superficie, solapes y resolución de encuentros. Medida la longitud ejecutada.
487 | [5 empty] | 2 | 13.45 |  |  | 26.9
488 | [5 empty] | 2 | 5.7 |  |  | 11.4
489 | 1 | [9 empty] | 38.3
490 | M |  |  |  | Total Medición........ |  |  |  |  | 38.3
491
492 | D | 04.04 | E10IJ090_3 | m | SELLADO CARPINTERÍA A OBRA C/POLIURETANO | [5 empty] | 88 | 0 | 0 | 0 | 88 | 0 | 0 | 0 | 0 | 0
493 | T |  |  |  | Reparación de sellado de carpintería a obra (fábrica ladrillo o enfoscado), formado por: eliminación de sellante en mal estado, reposición de sellado mediante la aplicación con brocha de imprimación incolora a base de poliuretano, Masterflex Primer P "BASF Construction Chemical" en los bordes de la junta y posterior aplicación con pistola manual o neumática, de masilla elastómera monocomponente a base de poliuretano, Masterflex 474 "BASF Construction Chemical" como material de sellado. Incluso limpieza y preparación de la superficie soporte. Medida la longitud ejecutada.
494 | [5 empty] | 2 | 29.8 |  |  | 59.6
495 | [5 empty] | 2 | 14.2 |  |  | 28.4
496 | 1 | [9 empty] | 88
497 | M |  |  |  | Total Medición........ |  |  |  |  | 88
498
499 | D | 04.05 | E10IJ090_X1 | m | SELLADO CARPINTERÍA A VIDRIO C/SILICONA | [5 empty] | 71.3 | 0 | 0 | 0 | 71.3 | 0 | 0 | 0 | 0 | 0
500 | T |  |  |  | Sellado de carpintería a vidrio, formado por: eliminación de sellante en mal estado, aplicación de cordón de silicona en frio con pistola manual o neumática. Incluso limpieza y preparación de la superficie soporte. Medida la longitud ejecutada.
501 |  |  |  |  | Ventanal grande
502 | [5 empty] | 1 | 9.35 |  |  | 9.35
503 | [5 empty] | 1 | 8.8 |  |  | 8.8
504 | [5 empty] | 1 | 7.1 |  |  | 7.1
505 | [5 empty] | 1 | 6.6 |  |  | 6.6
506 | [5 empty] | 1 | 7.8 |  |  | 7.8
507 | [5 empty] | 1 | 7.25 |  |  | 7.25
508 |  |  |  |  | Ventanal pequeño
509 | [5 empty] | 1 | 7.5 |  |  | 7.5
510 | [5 empty] | 1 | 5.75 |  |  | 5.75
511 | [5 empty] | 1 | 4.8 |  |  | 4.8
512 | [5 empty] | 1 | 6.35 |  |  | 6.35
513 | 1 | [9 empty] | 71.3
514 | M |  |  |  | Total Medición........ |  |  |  |  | 71.3
515
516 | D | 04.06 | R03Q275 | m2 | DESMONTADO IMPERMEABILIZACIÓN ADHERIDA | [5 empty] | 128.64 | 0 | 0 | 0 | 128.64 | 0 | 0 | 0 | 0 | 0
517 | T |  |  |  | Desmontado de impermeabilización de cubierta, mediante levantado de láminas adheridas y retirada de escombros, medios de seguridad, de elevación, carga, descarga y limpieza del lugar de trabajo.
518 |  |  |  |  | Cubierta | 1 | 170.8 |  |  | 170.8
519 |  |  |  |  | Lucernarios (a descontar) | -7 | 7.28 |  |  | -50.96
520 |  |  |  |  | Cubierta de ascensores | 2 | 2.2 | 2 |  | 8.8
521 | 1 | [9 empty] | 128.64
522 | M |  |  |  | Total Medición........ |  |  |  |  | 128.64
523
524 | D | 04.07 | R03Q250 | m2 | PICADO FORMACIÓN PENDIENTES H.LIGERO | [5 empty] | 128.64 | 0 | 0 | 0 | 128.64 | 0 | 0 | 0 | 0 | 0
525 | T |  |  |  | Picado de mortero ligero de formación de pendientes sobre el forjado de la cubierta, incluso parte proporcional de tabiquillos-guía y limas etc. y retirada de escombros, incluso regado, para evitar la formación de polvo, medios de seguridad, de elevación, carga, descarga y limpieza del lugar de trabajo.
526 |  |  |  |  | Cubierta | 1 | 170.8 |  |  | 170.8
527 |  |  |  |  | Lucernarios (a descontar) | -7 | 7.28 |  |  | -50.96
528 |  |  |  |  | Cubierta de ascensores | 2 | 2.2 | 2 |  | 8.8
529 | 1 | [9 empty] | 128.64
530 | M |  |  |  | Total Medición........ |  |  |  |  | 128.64
531
532 | D | 04.08 | E09NAH050 | m2 | CUBIERTA AUTOPROTEGIDA GRIS S/AISLAMIENTO GA-6 | [5 empty] | 128.64 | 0 | 0 | 0 | 128.64 | 0 | 0 | 0 | 0 | 0
533 | T |  |  |  | Cubierta autoprotegida no transitable constituida por: hormigón aislante de arcilla expandida de 10 cm. de espesor medio como formación de pendiente, tendido de mortero de cemento y arena de río M-5, de 2 cm. de espesor; imprimación asfáltica Curidan, lámina asfáltica de betún elastómero SBS Esterdan 40 P Elast, con armadura de fieltro de poliéster, totalmente adherida al soporte con soplete; lámina asfáltica de betún elastómero SBS Glasdan 40/GP ERF Elast Gris (negro), con armadura de fieltro de fibra de vidrio, autoprotegida con gránulos de pizarra, totalmente adherida a la anterior con soplete, sin coincidir juntas. Cumple la norma UNE-104-402/96 según membrana GA-6. Cumple con los requisitos del C.T.E. Cumple con el Catálogo de Elementos Constructivos del IETcc según membrana bicapa. Ficha IM12 de Danosa. Medida la superficie ejecutada.
534 |  |  |  |  | Cubierta | 1 | 170.8 |  |  | 170.8
535 |  |  |  |  | Lucernarios (a descontar) | -7 | 7.28 |  |  | -50.96
536 |  |  |  |  | Cubierta de ascensores | 2 | 2.2 | 2 |  | 8.8
537 | 1 | [9 empty] | 128.64
538 | M |  |  |  | Total Medición........ |  |  |  |  | 128.64
539
540 | D | 04.09 | R03IS050 | u | LEVANTADO SUMIDERO | [5 empty] | 3 | 0 | 0 | 0 | 3 | 0 | 0 | 0 | 0 | 0
541 | T |  |  |  | Levantado de sumidero en cubiertay rellenos de hueco en forjado, incluso retirada de escombros, carga, transporte a vertedero o planta de reciclaje.
542 | [5 empty] | 3 |  |  |  | 3
543 | 1 | [9 empty] | 3
544 | M |  |  |  | Total Medición........ |  |  |  |  | 3
545
546 | D | 04.10 | E10IAW1701 | u | IMPERMEABILIZACIÓN ZONA SUMIDERO | [5 empty] | 3 | 0 | 0 | 0 | 3 | 0 | 0 | 0 | 0 | 0
547 | T |  |  |  | Impermeabilización de desagüe, constituida por: refuerzo con lámina asfáltica de betún elastómero SBS Esterdan 30 P Elast (superficie aproximada de 1x1 m.) totalmente adherida al soporte con soplete, previa imprimación asfáltica, Curidan; incluso colocación de cazoleta para desagüe de EPDM, sifónica, de 90 mm. de diámetro, tipo Danosa.
548 | [5 empty] | 3 |  |  |  | 3
549 | 1 | [9 empty] | 3
550 | M |  |  |  | Total Medición........ |  |  |  |  | 3
551
552 | D | 04.11 | E03EUA140 | u | SUMIDERO SIFÓNICO CON COLADOR DE ACERO INOX. 30x30 | [5 empty] | 3 | 0 | 0 | 0 | 3 | 0 | 0 | 0 | 0 | 0
553 | T |  |  |  | Sumidero sifónico con colador de acero inoxidable AISI-304 de 3 mm de espesor, salida vertical u horizontal, para recogida de aguas pluviales de 30x30 cm, instalado y conexionado a la red general de desagüe de 90-100 mm, incluso con p.p. de pequeño material de agarre y medios auxiliares, s/ CTE-HS-5.
554 | [5 empty] | 3 |  |  |  | 3
555 | 1 | [9 empty] | 3
556 | M |  |  |  | Total Medición........ |  |  |  |  | 3
557
558 | D | 04.12 | E27HET040X1 | m | P.ESMALTE PILARES METALICOS | [5 empty] | 9.1 | 0 | 0 | 0 | 9.1 | 0 | 0 | 0 | 0 | 0
559 | T |  |  |  | Pintado de pilares metalicos de cubierta, formado por: limpieza y rascado de oxidos y restos de pintura no adherida, aplicación de una mano de imprimación antioxidante y dos manos de pintura al esmalte brillante. Medida la longitud ejecutada con un desarrollo de tubular estimado de 50<100 cm.
560 |  |  |  |  | Ventanal grande
561 | [5 empty] | 1 | 1.84 |  |  | 1.84
562 | [5 empty] | 1 | 1.58 |  |  | 1.58
563 | [5 empty] | 1 | 1.32 |  |  | 1.32
564 | [5 empty] | 1 | 1.06 |  |  | 1.06
565 |  |  |  |  | Ventanal pequeño
566 | [5 empty] | 1 | 1.8 |  |  | 1.8
567 | [5 empty] | 1 | 1.5 |  |  | 1.5
568 | 1 | [9 empty] | 9.1
569 | M |  |  |  | Total Medición........ |  |  |  |  | 9.1
570
571 | S |  |  |  | Total 04 - ACTUACIÓN EN CUBIERTA DE NUEVO EDIFICIO | [8 empty] | 0
572
573 | # | 05 | Cap. 05 |  | ACTUACIÓN EN MUROS DE EDICIOS DE PIEDRA | [8 empty] | 0 | 1 | 0 | 0 |  |  | 0
574 | D | 05.01 | R08TL010 | m2 | LIMPIEZA DE DEPÓSITOS SUPERFICIALES | [5 empty] | 1080.16 | 0 | 0 | 0 | 1080.16 | 0 | 0 | 0 | 0 | 0
575 | T |  |  |  | Limpieza general primaria en seco, de depósitos superficiales, polvo y detritus de fachada de fábrica de cantería, mediante la aplicación de presión de aire con maquinaría adecuada, eliminando el polvo, y adheridos finos existentes (depósitos superficiales), revisión general de la fachada en sus salientes y voladizos, eliminando manualmente los cascotes y elementos disgregados existentes que pudieran desplomarse, aplicando el tratamiento por franjas horizontales completas, desde las partes superiores a las inferiores, y retirada de escombro y carga sobre camión para posterior transporte a vertedero o planta de reciclaje. Se medirá la superficie ejecutada en proyección vertical sobre el plano del cuadro de cada fachada, deduciendo aquellas superficies de labra ornamental o figurativa que tienen tratamiento específico, dichas superficies deducibles quedan reseñadas como tantos fijos en la medición. Por tanto afectará a cualquier elemento de fachada no considerado como de tratamiento especial.
576 |  |  |  |  | FACHADA SUR (SE)
577 |  |  |  |  | Torre
578 | [5 empty] | 1 | 12.7 |  | 13.2 | 167.64
579 | [5 empty] | -2 | 1.35 |  | 1.25 | -3.38
580 | [5 empty] | -1 | 0.3 |  | 1.5 | -0.45
581 | [5 empty] | -5 | 0.8 |  | 1 | -4
582 |  |  |  |  | Antigua Cárcel
583 | [5 empty] | 1 | 6.7 |  | 5.7 | 38.19
584 | [5 empty] | -1 | 0.8 |  | 1 | -0.8
585 |  |  |  |  | Casa del corregidor
586 | [5 empty] | 1 | 18.7 |  | 8.65 | 161.76
587 | [5 empty] | -2 | 0.8 |  | 0.9 | -1.44
588 | [5 empty] | -1 | 0.65 |  | 0.9 | -0.59
589 | [5 empty] | -2 | 0.55 |  | 0.65 | -0.72
590 | [5 empty] | -3 | 0.15 |  | 0.6 | -0.27
591 |  |  |  |  | Pasadizo
592 | [5 empty] | 1 | 1.75 |  | 6.7 | 11.73
593 | [5 empty] | -1 | 0.25 |  | 1 | -0.25
594 | [5 empty] | -1 | 1.5 |  | 2.45 | -3.68
595 |  |  |  |  | FACHADA OESTE (SO)
596 |  |  |  |  | Torre
597 | [5 empty] | 1 | 10.25 |  | 13.2 | 135.3
598 | [5 empty] | -3 | 1.3 |  | 0.3 | -1.17
599 | [5 empty] | -1 | 1 |  | 2.4 | -2.4
600 |  |  |  |  | Antigua Cárcel
601 | [5 empty] | 1 | 10.25 |  | 5.65 | 57.91
602 | [5 empty] | -1 | 6.4 |  | 2.5 | -16
603 |  |  |  |  | Casa del corregidor
604 | [5 empty] | 1 | 11.4 |  | 6.75 | 76.95
605 | [5 empty] | -1 | 2.6 |  | 5.4 | -14.04
606 | [5 empty] | -2 | 1 |  | 2 | -4
607 | [5 empty] | -1 | 1.5 |  | 2.1 | -3.15
608 |  |  |  |  | FACHADA NORTE (NO)
609 |  |  |  |  | Torre
610 | [5 empty] | 1 | 12.95 |  | 12 | 155.4
611 | [5 empty] | -3 | 0.35 |  | 1.25 | -1.31
612 | [5 empty] | -4 | 0.75 |  | 0.85 | -2.55
613 | [5 empty] | -1 | 2.25 |  | 2.45 | -5.51
614 | [5 empty] | -1 | 1.2 |  | 2 | -2.4
615 |  |  |  |  | Antigua Cárcel
616 | [5 empty] | 1 | 6.45 |  | 4.85 | 31.28
617 | [5 empty] | -1 | 1.25 |  | 2 | -2.5
618 | [5 empty] | -1 | 0.8 |  | 1 | -0.8
619 |  |  |  |  | Casa del corregidor
620 | [5 empty] | 1 | 18.25 |  | 6.4 | 116.8
621 | [5 empty] | -2 | 0.8 |  | 1 | -1.6
622 | [5 empty] | -1 | 0.7 |  | 0.85 | -0.6
623 | [5 empty] | -1 | 0.55 |  | 0.65 | -0.36
624 | [5 empty] | -2 | 0.4 |  | 0.55 | -0.44
625 | [5 empty] | -1 | 6.3 |  | 2.7 | -17.01
626 |  |  |  |  | Pasadizo
627 | [5 empty] | 1 | 2.4 |  | 6.85 | 16.44
628 | [5 empty] | -1 | 0.25 |  | 1 | -0.25
629 | [5 empty] | -1 | 1.5 |  | 2.5 | -3.75
630 |  |  |  |  | FACHADA ESTE ((NE)
631 |  |  |  |  | Torre
632 | [5 empty] | 1 | 10 |  | 13.1 | 131
633 | [5 empty] | -1 | 2.6 |  | 5.5 | -14.3
634 | [5 empty] | -4 | 0.15 |  | 0.9 | -0.54
635 |  |  |  |  | Casa del corregidor
636 | [5 empty] | 1 | 11.35 |  | 8 | 90.8
637 | [5 empty] | -2 | 0.15 |  | 0.6 | -0.18
638 | [5 empty] | -1 | 0.4 |  | 0.85 | -0.34
639 | [5 empty] | -1 | 0.4 |  | 0.65 | -0.26
640 | 1 | [9 empty] | 1080.16
641 | M |  |  |  | Total Medición........ |  |  |  |  | 1080.16
642
643 | D | 05.02 | R08TL030 | m2 | LIMPIEZA DE LA COSTRA BIOGÉNICA Y VEGETACIÓN | [5 empty] | 137.7 | 0 | 0 | 0 | 137.7 | 0 | 0 | 0 | 0 | 0
644 | T |  |  |  | Eliminación manual de vegetación y pátina biogénica mediante tratamiento biocida (fungicida-algicida) superficial adecuado para la destrucción y prevención de proliferación de nuevas colonizaciones de vegetación, algas, líquenes, mohos y microorganismos varios sobre los soportes pétreos mediante una primera eliminación manual de vegetación, aplicación en superficie con pulverizador air-less de antiséptico tipo pentaclorofenato sódico acuoso, o disolución de aldehído fórmico al 1% y aplicación preventiva de Amonio cuaternario en disolución hidroalcohólica al 3-5% con pulverizador o a brocha haciendolo penetrar por los intersticios, con un rendimiento no menor a 0,25 l/m2. Retirando posteriormente de forma manual los detritus biológicos secos y restos de vegetación.
645 |  |  |  |  | FACHADA NORTE (NO)
646 |  |  |  |  | Casa torre
647 | [5 empty] | 1 | 12.95 |  | 6 | 77.7
648 |  |  |  |  | FACHADA ESTE (NE)
649 |  |  |  |  | Casa torre
650 | [5 empty] | 1 | 10 |  | 6 | 60
651 | 1 | [9 empty] | 137.7
652 | M |  |  |  | Total Medición........ |  |  |  |  | 137.7
653
654 | D | 05.03 | R08TJ010 | m2 | REPARACIÓN DE JUNTAS FÁBRICA | [5 empty] | 167.1 | 0 | 0 | 0 | 167.1 | 0 | 0 | 0 | 0 | 0
655 | T |  |  |  | Retirada del rejuntado de mortero en grietas en fachada de fábrica de mampostería, retirando manualmente mortero no originales mucho más resistentes mecánicamente que los originales, se eliminarán solo por indicación expresa de la dirección facultativa y cuando pueda asegurarse que éstos podrán desprenderse sin propiciar la rotura o desconchadura de bordes. Incluso retirada de cascotes, y detritus y carga sobre camión para posterior transporte a vertedero o planta de reciclaje. Estos trabajos serán realizados por especialistas restauradores, y no se consentirá la utilización de mano de obra menor calificada.
656 |  |  |  |  | FACHADA NORTE (NO)
657 |  |  |  |  | Casa torre
658 | [5 empty] | 1 | 12.95 |  | 6 | 77.7
659 |  |  |  |  | FACHADA ESTE (NE)
660 |  |  |  |  | Casa torre
661 | [5 empty] | 1 | 10 |  | 6 | 60
662 |  |  |  |  | FACHADA SUR (SO)
663 |  |  |  |  | Casa del Corregidor
664 | [5 empty] | 1 | 8.4 |  | 3.5 | 29.4
665 | 1 | [9 empty] | 167.1
666 | M |  |  |  | Total Medición........ |  |  |  |  | 167.1
667
668 | D | 05.04 | R08TJ040 | m2 | REJUNTADO DE MAMPOSTERIA, M.CAL M-15 COLOREADO | [5 empty] | 167.1 | 0 | 0 | 0 | 167.1 | 0 | 0 | 0 | 0 | 0
669 | T |  |  |  | Rejuntado en fábrica de mamposteria mediante sellado de juntas en piezas aparejadas con mortero de cal de dosificación 1/3 ligeramente coloreado con pigmentos o tierras naturales, incluso muestras de acabado, color y textura a elegir, previa eliminación de restos de mortero existente, rastrillado de material entre juntas, soplado con aire a presión, inyección a pistola el mortero preparado rellenando hasta enrase, eliminación de las rebabas de mortero y limpieza de la piedra a medida que se realiza el sellado.
670 |  |  |  |  | FACHADA NORTE (NO)
671 |  |  |  |  | Casa torre
672 | [5 empty] | 1 | 12.95 |  | 6 | 77.7
673 |  |  |  |  | FACHADA ESTE (NE)
674 |  |  |  |  | Casa torre
675 | [5 empty] | 1 | 10 |  | 6 | 60
676 |  |  |  |  | FACHADA SUR (SO)
677 |  |  |  |  | Casa del Corregidor
678 | [5 empty] | 1 | 8.4 |  | 3.5 | 29.4
679 | 1 | [9 empty] | 167.1
680 | M |  |  |  | Total Medición........ |  |  |  |  | 167.1
681
682 | D | 05.05 | R10GG140X1 | m | INYECCIÓN GRIETAS CAL HIDRÁULICA | [5 empty] | 128.8 | 0 | 0 | 0 | 128.8 | 0 | 0 | 0 | 0 | 0
683 | T |  |  |  | Reparación de grietas en fabrica de mamposteria mediante inyección de lechada de cal hidráulica con carga de árido impalpable y una pequeña adición de resina acrílica en emulsión que favorece la adherencia, formado por: retirada mediante repicado del sellado de mortero existente, limpieza de la zona a tratar, enmasillado completo superficial de las juntas colindantes con masilla tixotrópica, secado, colocación de boquillas de inyección sobre el enmasillado y relleno de lechada mediante inyección, a baja presión de manera que se colmaten las oquedades espacios vacíos, posterior desenmasillado arrancando la película desmoldeante, eliminación de restos y limpieza, incluso medios de elevación carga y descarga, plataforma de trabajo, retirada de escombros y limpieza, incluso p.p. de implantación del equipo. Los trabajos serán realizados por especialistas restauradores. Medida la longitud ejecutada.
684 |  |  |  |  | FACHADA NORTE (N.O.)
685 |  |  |  |  | Casa del corregidor
686 | [5 empty] | 1 | 6.95 |  |  | 6.95
687 | [5 empty] | 1 | 0.55 |  |  | 0.55
688 | [5 empty] | 1 | 3.6 |  |  | 3.6
689 | [5 empty] | 1 | 5.05 |  |  | 5.05
690 |  |  |  |  | Pasadizo
691 | [5 empty] | 1 | 0.3 |  |  | 0.3
692 |  |  |  |  | Casa Torre
693 | [5 empty] | 1 | 15.6 |  |  | 15.6
694 | [5 empty] | 2 | 2.15 |  |  | 4.3
695 | [5 empty] | 1 | 2.1 |  |  | 2.1
696 | [5 empty] | 1 | 1.3 |  |  | 1.3
697 | [5 empty] | 1 | 2.7 |  |  | 2.7
698 | [5 empty] | 1 | 4.2 |  |  | 4.2
699 |  |  |  |  | FACHADA OESTE (S.O)
700 |  |  |  |  | Casa del corregidor
701 | [5 empty] | 1 | 1.8 |  |  | 1.8
702 | [5 empty] | 1 | 0.65 |  |  | 0.65
703 | [5 empty] | 1 | 2.75 |  |  | 2.75
704 | [5 empty] | 1 | 0.3 |  |  | 0.3
705 |  |  |  |  | Casa Torre
706 | [5 empty] | 1 | 2.75 |  |  | 2.75
707 | [5 empty] | 1 | 3.75 |  |  | 3.75
708 | [5 empty] | 1 | 1.6 |  |  | 1.6
709 | [5 empty] | 1 | 1.15 |  |  | 1.15
710 | [5 empty] | 1 | 3.1 |  |  | 3.1
711 |  |  |  |  | Antigua Cárcel
712 | [5 empty] | 1 | 1.95 |  |  | 1.95
713 | [5 empty] | 1 | 1.4 |  |  | 1.4
714 |  |  |  |  | Muro
715 | [5 empty] | 1 | 2.6 |  |  | 2.6
716 |  |  |  |  | FACHADA SUR (S.E.)
717 |  |  |  |  | Casa del corregidor
718 | [5 empty] | 1 | 3.8 |  |  | 3.8
719 | [5 empty] | 1 | 4.65 |  |  | 4.65
720 |  |  |  |  | Pasadizo
721 | [5 empty] | 1 | 0.3 |  |  | 0.3
722 |  |  |  |  | Casa Torre
723 | [5 empty] | 1 | 7.35 |  |  | 7.35
724 | [5 empty] | 1 | 11.65 |  |  | 11.65
725 | [5 empty] | 1 | 5.4 |  |  | 5.4
726 |  |  |  |  | FACHADA ESTE (N.E.)
727 |  |  |  |  | Casa del corregidor
728 | [5 empty] | 1 | 5.15 |  |  | 5.15
729 | [5 empty] | 1 | 2.2 |  |  | 2.2
730 | [5 empty] | 1 | 2.1 |  |  | 2.1
731 | [5 empty] | 1 | 4.45 |  |  | 4.45
732 |  |  |  |  | Casa Torre
733 | [5 empty] | 1 | 1.3 |  |  | 1.3
734 | [5 empty] | 1 | 5.45 |  |  | 5.45
735 | [5 empty] | 1 | 4.55 |  |  | 4.55
736 | 1 | [9 empty] | 128.8
737 | M |  |  |  | Total Medición........ |  |  |  |  | 128.8
738
739 | D | 05.06 | R10SE030 | ud | ANCLAJE EPOXI-ACERO INOXIDABLE 12mm | [5 empty] | 10 | 0 | 0 | 0 | 10 | 0 | 0 | 0 | 0 | 0
740 | T |  |  |  | Anclaje sobre fábrica de piedra, mediante varilla inoxidable, de longitud aproximada 0,35 m. y diámetro 12 mm. introducida en pequeño taladro, practicado sobre el soporte, con brocas de rotación con coronas de widia o tungsteno, y fijada mediante un adhesivo, comprendiendo: taladro sobre el soporte, de diámetro sensiblemente mayor al de la varilla, soplado del taladro para eliminar detritus, impregnado de la varilla con resina epoxi de dos componentes de dosificación epoxi 100/35 tipo Masterflow 920F de Basf o equivalente, e introducción en el taladro, dejando fraguar, incluso cortes, retaceos, medios de elevación y seguridad, retirada de elementos sueltos y limpieza del lugar de trabajo. Medida la unidad ejecutada.
741 | [5 empty] | 10 |  |  |  | 10
742 | 1 | [9 empty] | 10
743 | M |  |  |  | Total Medición........ |  |  |  |  | 10
744
745 | S |  |  |  | Total 05 - ACTUACIÓN EN MUROS DE EDICIOS DE PIEDRA | [8 empty] | 0
746
747 | # | 06 | Cap. 06 |  | ACTUACIÓN EN ALERO CASA CORREGIDOR | [8 empty] | 0 | 1 | 0 | 0 |  |  | 0
748 | D | 06.01 | R06HE112TV2 | ml. | REPARACIÓN FISURA POR OXIDACIÓN EN ALERO | [5 empty] | 35.25 | 0 | 0 | 0 | 35.25 | 0 | 0 | 0 | 0 | 0
749 | T |  |  |  | Reparación de armadura oxidada en alero de hormigón de la casa del corregidor, formado por: saneado del hormigón deteriorado (incluso detras de la armadura) con martillete neumático, pasivado de las armaduras con dos manos de pintura antioxidante rica en zinc, previa limpieza y rascado de oxidos, recrecido con mortero de reparación tixotrópico de alta resistencia y retracción compensada (resistencia a compresión > 25 N/mm² y adherencia al hormigón > 1 N/mm² a la edad de 28 días) garantizando un recubrimiento de armaduras de 3 cm. (según requerimientos de la norma UNE-EN 1504-3 para los morteros de la clase R3), previamente se aplicará un puente de unión entre el hormigón existente y el material de reparación con adhesivo epoxi, colocado y acabado talochado a buena vista. incluso p.p. de encofrado, suplementación de acero B-500S. Incluso pintura acrílica estándar aplicada a rodillo en todo el desarrollo del alero, incluso limpieza, transporte, suministro, colocación, canón de vertido y recogida de escombros. Medida la longitud ejecutada.
750 | [5 empty] | 1 | 35.25 |  |  | 35.25
751 | 1 | [9 empty] | 35.25
752 | M |  |  |  | Total Medición........ |  |  |  |  | 35.25
753
754 | S |  |  |  | Total 06 - ACTUACIÓN EN ALERO CASA CORREGIDOR | [8 empty] | 0
755
756 | # | 07 | Cap. 07 |  | REPARACIÓN DE REVESTIMIENTOS | [8 empty] | 0 | 1 | 0 | 0 |  |  | 0
757 | D | 07.01 | E01DEC050X5 | m2 | PICADO REVOCO DE MORTERO MURO DE PIEDRA | [5 empty] | 40.88 | 0 | 0 | 0 | 40.88 | 0 | 0 | 0 | 0 | 0
758 | T |  |  |  | Picado de revoco interior de mortero de cemento en paramentos verticales de piedra, con martillo eléctrico, eliminándolos en su totalidad y dejando la fábrica soporte al descubierto, incluso limpieza y retirada de escombros a pie de carga, transporte al vertedero y con p.p. de medios auxiliares, sin medidas de protección colectivas.
759 |  |  |  |  | PLANTA 3ª
760 |  |  |  |  | Sala 10
761 | [5 empty] | 1 | 11.6 |  | 2.8 | 32.48
762 | [5 empty] | 1 | 3 |  | 2.8 | 8.4
763 | 1 | [9 empty] | 40.88
764 | M |  |  |  | Total Medición........ |  |  |  |  | 40.88
765
766 | D | 07.02 | R08L010_X1 | m2 | LIMPIEZA DE MAMPOSTERIA EN SECO | [5 empty] | 44.88 | 0 | 0 | 0 | 44.88 | 0 | 0 | 0 | 0 | 0
767 | T |  |  |  | Limpieza en seco realizada a mano de muro interior de piedra que ha estado revestido con mortero, mediante la eliminación manual con brochas de cerda suave, cepillos de raíces, espátulas de madera (para evitar dañar los morteros y piedra originales), incluye incluso limpieza y retirada de escombros a pie de carga, transporte al vertedero. Medida la superficie ejecutada.
768 |  |  |  |  | PLANTA 3ª
769 |  |  |  |  | Sala 10
770 | [5 empty] | 1 | 11.6 |  | 2.8 | 32.48
771 | [5 empty] | 1 | 3 |  | 2.8 | 8.4
772 |  |  |  |  | PLANTA 1ª
773 |  |  |  |  | Sala bajo terraza cárcel
774 | [5 empty] | 1 | 3 |  | 1 | 3
775 |  |  |  |  | PLANTA SÓTANO
776 |  |  |  |  | Sala
777 | [5 empty] | 1 | 1 |  | 1 | 1
778 | 1 | [9 empty] | 44.88
779 | M |  |  |  | Total Medición........ |  |  |  |  | 44.88
780
781 | D | 07.03 | E01DET020 | m2 | DESMONTADO DE FALSO TECHO CONTINUO | [5 empty] | 279 | 0 | 0 | 0 | 279 | 0 | 0 | 0 | 0 | 0
782 | T |  |  |  | Deesmontado de falsos techos continuos de placas de yeso laminado o material similar, por medios manuales, incluso limpieza y retirada de escombros a pie de carga, transporte al vertedero y con p.p. de medios auxiliares.
783 |  |  |  |  | PLANTA 3ª
784 |  |  |  |  | Sala 10
785 | [5 empty] | 1 | 6 | 2 |  | 12
786 |  |  |  |  | PLANTA SÓTANO
787 |  |  |  |  | Sala bajo terraza exterior
788 | [5 empty] | 1 | 238 |  |  | 238
789 |  |  |  |  | Salón de actos
790 | [5 empty] | 1 | 11 |  |  | 11
791 |  |  |  |  | Zona aseos
792 | [5 empty] | 1 | 10 |  |  | 10
793 |  |  |  |  | EDIFICIO NUEVO
794 |  |  |  |  | Sala de exposiciones
795 | [5 empty] | 4 | 2 |  |  | 8
796 | 1 | [9 empty] | 279
797 | M |  |  |  | Total Medición........ |  |  |  |  | 279
798
799 | D | 07.04 | E08TAK010 | m2 | FALSO TECHO YESO LAMINADO LISO N-13 | [5 empty] | 279 | 0 | 0 | 0 | 279 | 0 | 0 | 0 | 0 | 0
800 | T |  |  |  | Falso techo formado por una placa de yeso laminado de 13 mm de espesor, colocada sobre una estructura oculta de acero galvanizado, formada por perfiles T/C de 47 mm cada 40 cm y perfilería U de 34x31x34 mm, i/replanteo auxiliar, accesorios de fijación, nivelación y repaso de juntas con cinta y pasta, colocación de registros para acceso a ainstalaciones, montaje y desmontaje de andamios, terminado s/NTE-RTC. Medida la superficie ejecutada.
801 |  |  |  |  | PLANTA 3ª
802 |  |  |  |  | Sala 10
803 | [5 empty] | 1 | 6 | 2 |  | 12
804 |  |  |  |  | PLANTA SÓTANO
805 |  |  |  |  | Sala bajo terraza exterior
806 | [5 empty] | 1 | 238 |  |  | 238
807 |  |  |  |  | Salón de actos
808 | [5 empty] | 1 | 11 |  |  | 11
809 |  |  |  |  | Zona aseos
810 | [5 empty] | 1 | 10 |  |  | 10
811 |  |  |  |  | EDIFICIO NUEVO
812 |  |  |  |  | Sala de exposiciones
813 | [5 empty] | 4 | 2 |  |  | 8
814 | 1 | [9 empty] | 279
815 | M |  |  |  | Total Medición........ |  |  |  |  | 279
816
817 | D | 07.05 | E27FP030 | m2 | PINT.PLÁST. COLOR TECHOS Y PAREDES LISAS | [5 empty] | 511 | 0 | 0 | 0 | 511 | 0 | 0 | 0 | 0 | 0
818 | T |  |  |  | Pintado de paramento vericales lisos y techos mediante aplicación de pintura plástica blanca/color mate-sedoso, exterior o interior, apta para zonas húmedas con aditivos fungicidas antibacterias. Medida la superficie ejecutada.
819 |  |  |  |  | PLANTA 3ª
820 |  |  |  |  | Sala 10
821 | [5 empty] | 1 | 34 |  |  | 34
822 |  |  |  |  | PLANTA SÓTANO
823 |  |  |  |  | Sala bajo terraza exterior
824 | [5 empty] | 1 | 238 |  |  | 238
825 |  |  |  |  | Salón de actos
826 | [5 empty] | 1 | 60 |  |  | 60
827 |  |  |  |  | Zona aseos
828 | [5 empty] | 1 | 10 |  |  | 10
829 |  |  |  |  | EDIFICIO NUEVO
830 |  |  |  |  | Sala de exposiciones
831 | [5 empty] | 1 | 90 |  |  | 90
832 |  |  |  |  | Almacén
833 | [5 empty] | 1 | 65 |  |  | 65
834 |  |  |  |  | Pasillo del almacén
835 | [5 empty] | 1 | 14 |  |  | 14
836 | 1 | [9 empty] | 511
837 | M |  |  |  | Total Medición........ |  |  |  |  | 511
838
839 | D | 07.06 | E27EPD080 | m2 | PASTA TIPO ARPILLERA+PLAST. ALTA CALIDAD | [5 empty] | 1 | 0 | 0 | 0 | 1 | 0 | 0 | 0 | 0 | 0
840 | T |  |  |  | Pintura pasta arpillera tipo saco, previa regularización, con selladora, plastecido y terminación final con pintura plástica lavable.
841 |  |  |  |  | PLANTA SÓTANO
842 |  |  |  |  | Casa torre (bajo ventana)
843 | [5 empty] | 1 | 1 |  |  | 1
844 | 1 | [9 empty] | 1
845 | M |  |  |  | Total Medición........ |  |  |  |  | 1
846
847 | D | 07.07 | R08TL010W1 | m2 | LIMPIEZA DE DEPOSITOS EN APLACADO DE PIEDRA | [5 empty] | 42 | 0 | 0 | 0 | 42 | 0 | 0 | 0 | 0 | 0
848 | T |  |  |  | Limpieza de juntas de aplacado sobre muro de escaleras de terrazas exteriores, formado por: aplicación de limpiador de eflorescencencias, depósitos calcáreos y restos, repasado de juntas con equipo de proyección con árido húmedo y cepillado manual, retirada de escombro y carga sobre camión para posterior transporte a vertedero o planta de reciclaje. Medida la superficie ejecutada.
849 | [5 empty] | 1 | 12 |  | 3.5 | 42
850 | 1 | [9 empty] | 42
851 | M |  |  |  | Total Medición........ |  |  |  |  | 42
852
853 | S |  |  |  | Total 07 - REPARACIÓN DE REVESTIMIENTOS | [8 empty] | 0
854
855 | # | 08 | Cap. 08 |  | SERVICIOS AFECTADOS | [8 empty] | 0 | 1 | 0 | 0 |  |  | 0
856 | D | 08.01 | E10IJX101 | ud | SELLADO DE ACOMETIDA DE TELEFONO, | [5 empty] | 1 | 0 | 0 | 0 | 1 | 0 | 0 | 0 | 0 | 0
857 | T |  |  |  | Sellado de acometida de cable telefonico en pasamuros, formado por: desconexión de acometida en cuarto de instalaciones (realizado por personal de la compañia suministradora), colocación de pasamuros con tubo de PVC rígido de 20 mm en el cable del punto de acceso para el usuario, reconexión y empalme de cable telefónico, retacado entre pasamuros original y el nuevo con cordón de polietileno expandido de celdas cerradas, de sección circular de 100 mm de diámetro, colocado en el interior del pasamuros, para fondo de junta; masilla viscoelástica monocomponente, aplicada con pistola desde el fondo de junta hacia fuera, para relleno del pasamuros. Incluso p/p de limpieza y preparación de la superficie. Medida la unidad ejecutada.
858 | [5 empty] | 1 |  |  |  | 1
859 | 1 | [9 empty] | 1
860 | M |  |  |  | Total Medición........ |  |  |  |  | 1
861
862 | D | 08.02 | E19TCS051 | ud. | DESMONTADO, ACOPIO Y RECOLOCACIÓN DE ANTENA PARABÓLICA | [5 empty] | 1 | 0 | 0 | 0 | 1 | 0 | 0 | 0 | 0 | 0
863 | T |  |  |  | Desmontado, acopio y posterior recolocación de antena parabólica colocada en terraza, formado por: desconexionado de instalación, desmontado antena y base, acopio del material hasta la finalización de la reparación sobre la terraza, y colocación nuevamente del equipo de captación, conexionado de la instalación y comprobación de funcionamiento. Incluso p.p. de reposición de pequeño material, conectores y anclajes de fijación. Medida la unidad ejecutada.
864 | [5 empty] | 1 |  |  |  | 1
865 | 1 | [9 empty] | 1
866 | M |  |  |  | Total Medición........ |  |  |  |  | 1
867
868 | D | 08.03 | E17CD0011 | m | DESMONTADO Y REPOSICIÓN DE CIRCUITO ELECTRICO | [5 empty] | 90 | 0 | 0 | 0 | 90 | 0 | 0 | 0 | 0 | 0
869 | T |  |  |  | Levantado y posterior reposición de circuitos lectricos en terraza, formado por: retirada de circuito existente, reposición de nueva instalación de alumbrado al finalizar las tareas de reparación mediante la colocación de canaleta con tapa interior de PVC color blanco con un separador, canal de dimensiones 40x100 mm. y 3 m. de longitud, para la adaptación de mecanismos y compartimentación flexible, con p.p. de accesorios y montada directamente sobre paramentos verticales, circuito electrico con conductores de cobre rígido de 2,5 mm2, aislamiento VV 750 V., en sistema monofásico (fase neutro y tierra), incluido p./p. de cajas de registro y regletas de conexión. y conforme al reglamento electrotécnico de baja tensión. Con protección contra impactos IPXX-(5), de material aislante y de reacción al fuego M1. Medida la longitud ejecutada.
870 |  |  |  |  | TERRAZA CASA TORRE
871 |  |  |  |  | Alumbrado | 1 | 45 |  |  | 45
872 |  |  |  |  | Maquinaria de A/A | 1 | 15 |  |  | 15
873 |  |  |  |  | TERRAZA ANTIGUA CÁRCEL
874 |  |  |  |  | Alumbrado | 1 | 30 |  |  | 30
875 | 1 | [9 empty] | 90
876 | M |  |  |  | Total Medición........ |  |  |  |  | 90
877
878 | D | 08.04 | E01DIE030 | u | LEVANTADO APARATOS DE ILUMINACIÓN | [5 empty] | 1 | 0 | 0 | 0 | 1 | 0 | 0 | 0 | 0 | 0
879 | T |  |  |  | Levantado, acopio y posterior reposición de aparatos de iluminación por medios manuales, con recuperación de los mismos, para su reposición o sustitución después de otros trabajos sobre apoyo especifico para evitar perforación de lámina impermeabilizante, incluso desconexiones, conexiones, replanteo, instalación, accesorios de anclaje, limpieza, y p.p. de medios auxiliares.
880 |  |  |  |  | TERRAZA ANTIGUA CÁRCEL
881 |  |  |  |  | Luminaria | 1 |  |  |  | 1
882 | 1 | [9 empty] | 1
883 | M |  |  |  | Total Medición........ |  |  |  |  | 1
884
885 | D | 08.05 | E23EGC011_1 | u | DESMONTADO, ACOPIO Y RECOLOCACIÓN DE MAQ. A/A | [5 empty] | 1 | 0 | 0 | 0 | 1 | 0 | 0 | 0 | 0 | 0
886 | T |  |  |  | Desmontado, acopio y posterior reposición de maquinaria de aire acondicionado situado en la terraza, formado por: desconexión de instalación eléctrica, desmontado de maquinaria y conductos, acopio en la parte exterior del edificio, recolocación de la maquinaria y conductos cuando se hayan concluido las labores de reparación sobre la terraza, conexionado de la instalación electrica, puesta en marcha y comprobación de funcionamiento. Medida la unidad ejecutada.
887 | [5 empty] | 1 |  |  |  | 1
888 | 1 | [9 empty] | 1
889 | M |  |  |  | Total Medición........ |  |  |  |  | 1
890
891 | B | 08.06 | E26FHW010 | ud | DESMONTADO Y REPOSICIÓN DE INSTALACIONES EN SALA DE EXPOSICIONES | [5 empty] | 1 | 0 | 0 | 0 | 1 | 0 | 0 | 0 | 0 | 0
892 | T |  |  |  | Levantado y posterior reposición de instalaciones en en salas de exposiciones, formado por: desmontado de mecanismos, instalación, señaletica y detectores, acopio para su posterior reposición, colocación de los elementos después de la actuación de reparación, comprobación de funcionamiento y puesta en marcha del sistema. Elementos afectados: pulsadores de alarma, luminarias de emergencia, sensores, carteles de señalización, detectores de alarma, mecansmos eléctricos, altavoces de techo. Partida alzada a justificar.
893 | [5 empty] | 1 |  |  |  | 1
894 | 1 | [9 empty] | 1
895 | M |  |  |  | Total Medición........ |  |  |  |  | 1
896
897 | D | 08.07 | U13AF501X | ud | REPOSICIÓN DE ZONAS AJARDINADAS | [5 empty] | 1 | 0 | 0 | 0 | 1 | 0 | 0 | 0 | 0 | 0
898 | T |  |  |  | Reposición de zonas ajardinadas, formado por: laboreo mecánico del terreno, fresado con rotabator, modelado, rastrillado y replantación de césped similar al existente. Esta partida hace referencia a la reparación de daños en la zona de jardín existente que se deteriora por ocupación y uso del suelo para asentamiento de las instalaciones provisionales de obra (casetas), paso de personal y pequeña maquinaria. Superficie estimada 625 m². Medida la unidad ejecutada.
899 |  |  |  |  | Partida alzada a justificar | 1 |  |  |  | 1
900 | 1 | [9 empty] | 1
901 | M |  |  |  | Total Medición........ |  |  |  |  | 1
902
903 | S |  |  |  | Total 08 - SERVICIOS AFECTADOS | [8 empty] | 0
904
905 | # | 09 | Cap. 09 |  | MEDIOS AUXILIARES | [8 empty] | 0 | 1 | 0 | 0 |  |  | 0
906 | D | 09.01 | R01ATA080 | m2 | ALQ./INSTAL. 2 MESES. ANDAMIO | [5 empty] | 1365.15 | 0 | 0 | 0 | 1365.15 | 0 | 0 | 0 | 0 | 0
907 | T |  |  |  | Alquiler durante dos meses, montaje y desmontaje de andamio metálico tubular de acero de 3,25 mm. de espesor de pared, galvanizado en caliente, con doble barandilla quitamiedo de seguridad, rodapié perimetral, plataformas de acero y escalera de acceso tipo barco, incluso p.p. de arriostramientos a fachadas y colocación de mallas protectoras, y p.p. de medios auxiliares y trabajos previos de limpieza para apoyos. Según normativa CE y R.D. 2177/2004 y R.D. 1627/1997.
908 |  |  |  |  | TORRE
909 |  |  |  |  | Fachada noroeste
910 | [5 empty] | 1 | 13 |  | 13 | 169
911 |  |  |  |  | Fachada sureste
912 | [5 empty] | 1 | 13 |  | 14 | 182
913 |  |  |  |  | Fachada suroeste
914 | [5 empty] | 1 | 10.5 |  | 9 | 94.5
915 |  |  |  |  | Fachada noreste
916 | [5 empty] | 1 | 10.5 |  | 14 | 147
917 |  |  |  |  | ANTIGUA CÁRCEL
918 |  |  |  |  | Fachada sureste
919 | [5 empty] | 1 | 7 |  | 6.3 | 44.1
920 |  |  |  |  | Fachada suroeste
921 | [5 empty] | 1 | 10.5 |  | 6.3 | 66.15
922 |  |  |  |  | Fachada noroeste
923 | [5 empty] | 1 | 7 |  | 5.7 | 39.9
924 |  |  |  |  | CASA DEL CORREGIDOR
925 |  |  |  |  | Fachada noroeste
926 | [5 empty] | 1 | 20 |  | 7.5 | 150
927 |  |  |  |  | Fachada suroeste
928 | [5 empty] | 1 | 15 |  | 8.5 | 127.5
929 |  |  |  |  | Fachada sureste
930 | [5 empty] | 1 | 20 |  | 9.3 | 186
931 |  |  |  |  | Fachada noreste
932 | [5 empty] | 1 | 15 |  | 8.5 | 127.5
933 |  |  |  |  | Pasadizo entre edificios
934 | [5 empty] | 1 | 2 |  | 7 | 14
935 | [5 empty] | 1 | 2.5 |  | 7 | 17.5
936 | 1 | [9 empty] | 1365.15
937 | M |  |  |  | Total Medición........ |  |  |  |  | 1365.15
938
939 | D | 09.02 | R01ATD050 | m | ALQ/MES ANDAMIO PROTECCIÓN PEATONAL | [5 empty] | 6 | 0 | 0 | 0 | 6 | 0 | 0 | 0 | 0 | 0
940 | T |  |  |  | Alquiler mensual, montaje y desmontaje de andamio de protección peatonal tubular de acero galvanizado en caliente de 3,25 mm. de espesor de pared, con plataformas de acero, anchura de pasillo 1,76 m. y altura libre 2,5 m. Según normativa CE y R.D. 2177/2004 y R.D. 1627/1997.
941 |  |  |  |  | Acceso a oficina
942 | [5 empty] | 1 | 2 |  |  | 2
943 |  |  |  |  | Salidas de emergencia | 2 | 2 |  |  | 4
944 | 1 | [9 empty] | 6
945 | M |  |  |  | Total Medición........ |  |  |  |  | 6
946
947 | D | 09.03 | R01AMONT | ud | MONTACARGAS DE OBRA | [5 empty] | 1 | 0 | 0 | 0 | 1 | 0 | 0 | 0 | 0 | 0
948 | T |  |  |  | Montacargas de obra una carga de 300 Kg. y altura hasta 12 m., con fijaciones y plataforma de 210x150 m, con 4 paradas por selector de disco. Barra salvavidas bajo plataforma. Paracaídas de seguridad para sobrecargas, barras de seguridad en puertas, escalón de descarga y defensa eléctrica antiobstáculos. Puerta en plataforma con final de carrera de seguridad. Con grupo reductor de engranajes rectos en baño de aceite. Totalmente instalado. Incluye: Revisión periódica para garantizar su estabilidad y condiciones de seguridad, replanteo de los apoyos. Limpieza y preparación de la superficie de apoyo y protección de los espacios afectados. Montaje y colocación de los componentes. Desmontaje y retirada del montacargas. Tiempo estimado de alquiler = 3 meses.
949 | [5 empty] | 1 |  |  |  | 1
950 | 1 | [9 empty] | 1
951 | M |  |  |  | Total Medición........ |  |  |  |  | 1
952
953 | D | 09.04 | E01DTC005 | m | MONTAJE-DESMONTAJE CONDUCTO/BAJANTE ESCOMBROS | [5 empty] | 41 | 0 | 0 | 0 | 41 | 0 | 0 | 0 | 0 | 0
954 | T |  |  |  | Montaje, desmontaje y amortización de conducto o bajante de escombros fabricado en piezas de poliéster y forma de tronco de cono de 510/380 mm de diámetro interior, unidas entre sí con cadenas, pieza de descarga superior en poliéster y 0,5 m de boca metálica, i/p.p. de piezas de descarga lateral (para vaciado de escombros en plantas intermedias), apoyos del conducto, cierre de seguridad y medios auxiliares necesarios.
955 |  |  |  |  | Tiempo estimado 2 meses
956 |  |  |  |  | FACHADA NOROESTE
957 | [5 empty] | 2 |  |  | 13 | 26
958 |  |  |  |  | FACHADA SUROESTE
959 | [5 empty] | 1 |  |  | 4 | 4
960 |  |  |  |  | EDIFICIO NUEVO
961 | [5 empty] | 1 |  |  | 11 | 11
962 | 1 | [9 empty] | 41
963 | M |  |  |  | Total Medición........ |  |  |  |  | 41
964
965 | S |  |  |  | Total 09 - MEDIOS AUXILIARES | [8 empty] | 0
966
967 | # | 10 | Cap. 10 |  | CONTROL DE CALIDAD | [8 empty] | 0 | 1 | 0 | 0 |  |  | 0
968 | D | 10.01 | E29WC010 | u | PRUEBA ESTANQUEIDAD Y SERVICIO, AZOTEAS | [5 empty] | 5 | 0 | 0 | 0 | 5 | 0 | 0 | 0 | 0 | 0
969 | T |  |  |  | Prueba de estanqueidad y servicio de azoteas, con criterios s/ CTE-DB-HS-1, mediante inundación con agua de paños entre limatesas previo taponado de desagües y mantenimiento durante un periodo mínimo de 24 horas, comprobando las filtraciones al interior y el desaguado del 100% de la superficie probada. Incluso emisión del informe de la prueba.
970 |  |  |  |  | Cubierta de la Torre | 1 |  |  |  | 1
971 |  |  |  |  | Cubierta de la cárcel | 1 |  |  |  | 1
972 |  |  |  |  | Terrazas exteriores | 2 |  |  |  | 2
973 |  |  |  |  | Cubierta de edificio nuevo | 1 |  |  |  | 1
974 | 1 | [9 empty] | 5
975 | M |  |  |  | Total Medición........ |  |  |  |  | 5
976
977 | B | 10.02 | E29IS040 | u | Prueba de funcionamiento del saneamiento | [5 empty] | 1 | 0 | 0 | 0 | 1 | 0 | 0 | 0 | 0 | 0
978 | B | 10.03 | E29IFI040 | u | Prueba de funcionamiento en red desagües | [5 empty] | 1 | 0 | 0 | 0 | 1 | 0 | 0 | 0 | 0 | 0
979 | B | 10.04 | E29IEI050 | u | Prueba funcionamiento mecanismos instalación eléctrica | [5 empty] | 1 | 0 | 0 | 0 | 1 | 0 | 0 | 0 | 0 | 0
980 | B | 10.05 | E29IEI_01 | u | Verificación previa a la puesta en servicio | [5 empty] | 1 | 0 | 0 | 0 | 1 | 0 | 0 | 0 | 0 | 0
981 | B | 10.06 | E29IEO010 | u | Ensayo completo de conductos eléctricos | [5 empty] | 1 | 0 | 0 | 0 | 1 | 0 | 0 | 0 | 0 | 0
982 | B | 10.07 | E29IEO020 | u | Dimensiones conductos eléctricos | [5 empty] | 1 | 0 | 0 | 0 | 1 | 0 | 0 | 0 | 0 | 0
983 | B | 10.08 | E29IEO030 | u | Aptitud al curvado conductos eléctricos | [5 empty] | 1 | 0 | 0 | 0 | 1 | 0 | 0 | 0 | 0 | 0
984 | B | 10.09 | E29IEO040 | u | Resistencia al aplastamiento conductos eléctricos | [5 empty] | 1 | 0 | 0 | 0 | 1 | 0 | 0 | 0 | 0 | 0
985 | B | 10.10 | E29AAVEN_02 | u | Pruebas de funcionamiento de los aparatos | [5 empty] | 1 | 0 | 0 | 0 | 1 | 0 | 0 | 0 | 0 | 0
986 | B | 10.11 | E29IU010 | u | Medición recepción, señal TV / FM | [5 empty] | 1 | 0 | 0 | 0 | 1 | 0 | 0 | 0 | 0 | 0
987 | B | 10.12 | CC baldosa | u | Ensayos Baldosas | [5 empty] | 1 | 0 | 0 | 0 | 1 | 0 | 0 | 0 | 0 | 0
988 | B | 10.13 | CC mortero | u | Ensayos Mortero cal y Piedra natural | [5 empty] | 1 | 0 | 0 | 0 | 1 | 0 | 0 | 0 | 0 | 0
989 | B | 10.14 | CC bitu | u | Ensayos Laminas bituminosas | [5 empty] | 1 | 0 | 0 | 0 | 1 | 0 | 0 | 0 | 0 | 0
990 | S |  |  |  | Total 10 - CONTROL DE CALIDAD | [8 empty] | 0
991
992 | # | 11 | Cap. 11 |  | SEGURIDAD Y SALUD | [8 empty] | 0 | 1 | 0 | 0 |  |  | 0
993 | # | 11.01 | E28B |  | INSTALACIONES DE BIENESTAR | [8 empty] | 0 | 1 | 0 | 0 |  |  | 0
994 | B | 11.01.01 | E28BA020 | m | Acometida eléctrica a caseta | [5 empty] | 50 | 0 | 0 | 0 | 50 | 0 | 0 | 0 | 0 | 0
995 | B | 11.01.02 | E28BA030 | ud | Acometida provisional de fontanería a caseta | [5 empty] | 1 | 0 | 0 | 0 | 1 | 0 | 0 | 0 | 0 | 0
996 | B | 11.01.03 | E28BA040 | ud | Acometida provisional de saneamiento a caseta | [5 empty] | 1 | 0 | 0 | 0 | 1 | 0 | 0 | 0 | 0 | 0
997 | B | 11.01.04 | E28BA050 | ud | Acometida provisional de teléfono a caseta | [5 empty] | 1 | 0 | 0 | 0 | 1 | 0 | 0 | 0 | 0 | 0
998 | B | 11.01.05 | E28BC080 | mes | Caseta para aseo en alquiler (12-15 m2) | [5 empty] | 4 | 0 | 0 | 0 | 4 | 0 | 0 | 0 | 0 | 0
999 | B | 11.01.06 | E28BC066_01 | mes | Caseta para vestuario en alquiler (8-10 m2) | [5 empty] | 4 | 0 | 0 | 0 | 4 | 0 | 0 | 0 | 0 | 0
1000 | B | 11.01.07 | E28BC130 | mes | Caseta para almacén en alquiler (12-15 m2) | [5 empty] | 4 | 0 | 0 | 0 | 4 | 0 | 0 | 0 | 0 | 0
1001 | B | 11.01.08 | E28BC160 | mes | Caseta para oficina en alquiler (12-15 m2) | [5 empty] | 4 | 0 | 0 | 0 | 4 | 0 | 0 | 0 | 0 | 0
1002 | B | 11.01.09 | E28BC200 | mes | Alquiler caseta comedor (20 m2) | [5 empty] | 4 | 0 | 0 | 0 | 4 | 0 | 0 | 0 | 0 | 0
1003 | B | 11.01.10 | E28BM010 | ud | Percha para aseo | [5 empty] | 8 | 0 | 0 | 0 | 8 | 0 | 0 | 0 | 0 | 0
1004 | B | 11.01.11 | E28BM020 | ud | Portarrollos industrial | [5 empty] | 1 | 0 | 0 | 0 | 1 | 0 | 0 | 0 | 0 | 0
1005 | B | 11.01.12 | E28BM030 | ud | Espejo vestuarios y aseos | [5 empty] | 8 | 0 | 0 | 0 | 8 | 0 | 0 | 0 | 0 | 0
1006 | B | 11.01.13 | E28BM040 | ud | Jabonera industrial | [5 empty] | 2 | 0 | 0 | 0 | 2 | 0 | 0 | 0 | 0 | 0
1007 | B | 11.01.14 | E28BM045 | ud | Dispensador de papel toalla | [5 empty] | 4 | 0 | 0 | 0 | 4 | 0 | 0 | 0 | 0 | 0
1008 | B | 11.01.15 | E28BM050 | ud | Secamanos eléctrico | [5 empty] | 2 | 0 | 0 | 0 | 2 | 0 | 0 | 0 | 0 | 0
1009 | B | 11.01.16 | E28BM060 | ud | Horno microondas | [5 empty] | 1 | 0 | 0 | 0 | 1 | 0 | 0 | 0 | 0 | 0
1010 | B | 11.01.17 | E28BM070 | ud | Taquilla metálica individual | [5 empty] | 10 | 0 | 0 | 0 | 10 | 0 | 0 | 0 | 0 | 0
1011 | B | 11.01.18 | E28BM080 | ud | Mesa para 10 personas | [5 empty] | 1 | 0 | 0 | 0 | 1 | 0 | 0 | 0 | 0 | 0
1012 | B | 11.01.19 | E28BM090 | ud | Banco madera para 5 personas | [5 empty] | 2 | 0 | 0 | 0 | 2 | 0 | 0 | 0 | 0 | 0
1013 | B | 11.01.20 | E28BM100 | ud | Cubo de basuras | [5 empty] | 1 | 0 | 0 | 0 | 1 | 0 | 0 | 0 | 0 | 0
1014 | B | 11.01.21 | E28BM110 | ud | Botiquín de urgencia, colocado | [5 empty] | 1 | 0 | 0 | 0 | 1 | 0 | 0 | 0 | 0 | 0
1015 | B | 11.01.22 | E28BM120 | ud | Reposición de material de botiquín de urgencia | [5 empty] | 1 | 0 | 0 | 0 | 1 | 0 | 0 | 0 | 0 | 0
1016 | B | 11.01.23 | E28BM150 | ud | Convector eléctrico de pared 1000 W | [5 empty] | 4 | 0 | 0 | 0 | 4 | 0 | 0 | 0 | 0 | 0
1017 | S |  |  |  | Total 11.01 - INSTALACIONES DE BIENESTAR | [8 empty] | 0
1018
1019 | # | 11.02 | E28P |  | PROTECCIONES COLECTIVAS | [8 empty] | 0 | 1 | 0 | 0 |  |  | 0
1020 | D | 11.02.01 | E28PB163 | m | VALLA ENREJADO GALVANIZADO | [5 empty] | 148 | 0 | 0 | 0 | 148 | 0 | 0 | 0 | 0 | 0
1021 | T |  |  |  | Valla metálica móvil de módulos prefabricados de 3,50x2,00 m. de altura, enrejados de 330x70 mm. y D=5 mm. de espesor, batidores horizontales de D=42 mm. y 1,50 mm. de espesor, todo ello galvanizado en caliente, sobre soporte de hormigón prefabricado de 230x600x150 mm., separados cada 3,50 m., accesorios de fijación, considerando 5 usos, incluso montaje y desmontaje. s/R.D. 486/97.
1022 | [5 empty] | 1 | 28 |  |  | 28
1023 | [5 empty] | 1 | 20 |  |  | 20
1024 | [5 empty] | 1 | 59 |  |  | 59
1025 | [5 empty] | 1 | 8 |  |  | 8
1026 | [5 empty] | 1 | 33 |  |  | 33
1027 | 1 | [9 empty] | 148
1028 | M |  |  |  | Total Medición........ |  |  |  |  | 148
1029
1030 | B | 11.02.02 | E28PB070 | m | Barandilla de protección de escaleras | [5 empty] | 14 | 0 | 0 | 0 | 14 | 0 | 0 | 0 | 0 | 0
1031 | B | 11.02.03 | E28PB180 | ud | Valla portátil | [5 empty] | 25 | 0 | 0 | 0 | 25 | 0 | 0 | 0 | 0 | 0
1032 | B | 11.02.04 | E28PE010 | ud | Lámpara portátil de mano | [5 empty] | 6 | 0 | 0 | 0 | 6 | 0 | 0 | 0 | 0 | 0
1033 | B | 11.02.05 | E28PE020 | ud | Toma de tierra | [5 empty] | 1 | 0 | 0 | 0 | 1 | 0 | 0 | 0 | 0 | 0
1034 | B | 11.02.06 | E28PE040 | ud | Transformador | [5 empty] | 1 | 0 | 0 | 0 | 1 | 0 | 0 | 0 | 0 | 0
1035 | B | 11.02.07 | E28PE120 | ud | Cuadro eléctrico secundario de 20 kW potencia máxima | [5 empty] | 2 | 0 | 0 | 0 | 2 | 0 | 0 | 0 | 0 | 0
1036 | B | 11.02.08 | E28PE140 | ud | Cuadro de obra trifásico 63 A | [5 empty] | 1 | 0 | 0 | 0 | 1 | 0 | 0 | 0 | 0 | 0
1037 | B | 11.02.09 | E28PF020 | ud | Extintor portátil | [5 empty] | 3 | 0 | 0 | 0 | 3 | 0 | 0 | 0 | 0 | 0
1038 | B | 11.02.10 | E28PH050 | m2 | Mallazo | [5 empty] | 18 | 0 | 0 | 0 | 18 | 0 | 0 | 0 | 0 | 0
1039 | S |  |  |  | Total 11.02 - PROTECCIONES COLECTIVAS | [8 empty] | 0
1040
1041 | # | 11.03 | E28R |  | EQUIPOS DE PROTECCIÓN INDIVIDUAL | [8 empty] | 0 | 1 | 0 | 0 |  |  | 0
1042 | B | 11.03.01 | E28RA010 | ud | EPI: Casco protector contra riesgo mecánico | [5 empty] | 17 | 0 | 0 | 0 | 17 | 0 | 0 | 0 | 0 | 0
1043 | B | 11.03.02 | E28RA030 | ud | EPI: Casco protector contra la electricidad | [5 empty] | 2 | 0 | 0 | 0 | 2 | 0 | 0 | 0 | 0 | 0
1044 | B | 11.03.03 | E28RA070 | ud | EPI: Gafas de protección contra riesgo mecánico | [5 empty] | 2 | 0 | 0 | 0 | 2 | 0 | 0 | 0 | 0 | 0
1045 | B | 11.03.04 | E28RA090 | ud | EPI: Gafas de protección contra el polvo | [5 empty] | 3 | 0 | 0 | 0 | 3 | 0 | 0 | 0 | 0 | 0
1046 | B | 11.03.05 | E28RA100 | ud | EPI: Mascarilla autofiltrante contra el polvo | [5 empty] | 3 | 0 | 0 | 0 | 3 | 0 | 0 | 0 | 0 | 0
1047 | B | 11.03.06 | E28RA110 | ud | EPI: Filtro para recambio de mascarillas | [5 empty] | 3 | 0 | 0 | 0 | 3 | 0 | 0 | 0 | 0 | 0
1048 | B | 11.03.07 | E28RA120 | ud | EPI: Cascos protectores auditivos | [5 empty] | 12 | 0 | 0 | 0 | 12 | 0 | 0 | 0 | 0 | 0
1049 | B | 11.03.08 | E28RA1_2 | ud | EPI: Mascarilla autofiltrante contra gases y vapores | [5 empty] | 2 | 0 | 0 | 0 | 2 | 0 | 0 | 0 | 0 | 0
1050 | B | 11.03.09 | E28RC010 | ud | EPI: Faja de refuerzo lumbar | [5 empty] | 2 | 0 | 0 | 0 | 2 | 0 | 0 | 0 | 0 | 0
1051 | B | 11.03.10 | E28RC070 | ud | EPI: Mono de trabajo | [5 empty] | 20 | 0 | 0 | 0 | 20 | 0 | 0 | 0 | 0 | 0
1052 | B | 11.03.11 | E28RC090 | ud | EPI: Prendas impermeables | [5 empty] | 5 | 0 | 0 | 0 | 5 | 0 | 0 | 0 | 0 | 0
1053 | B | 11.03.12 | E28RC125 | ud | EPI: Prendas de protección contra el frío | [5 empty] | 1 | 0 | 0 | 0 | 1 | 0 | 0 | 0 | 0 | 0
1054 | B | 11.03.13 | E28RC140 | ud | EPI: Mandil de soldadura | [5 empty] | 1 | 0 | 0 | 0 | 1 | 0 | 0 | 0 | 0 | 0
1055 | B | 11.03.14 | E28RC1_4 | ud | EPI: Ropa con protección electrostática | [5 empty] | 1 | 0 | 0 | 0 | 1 | 0 | 0 | 0 | 0 | 0
1056 | B | 11.03.15 | E28RC120_01 | ud | EPI: Prendas de protección contra el fuego | [5 empty] | 1 | 0 | 0 | 0 | 1 | 0 | 0 | 0 | 0 | 0
1057 | B | 11.03.16 | E28RC180 | ud | EPI: Chaleco reflectante | [5 empty] | 20 | 0 | 0 | 0 | 20 | 0 | 0 | 0 | 0 | 0
1058 | B | 11.03.17 | E28RM020 | ud | EPI: Guantes contra riesgos mecánicos | [5 empty] | 36 | 0 | 0 | 0 | 36 | 0 | 0 | 0 | 0 | 0
1059 | B | 11.03.18 | E28RM050 | ud | EPI: Guantes contra productos químicos y biológicos | [5 empty] | 1 | 0 | 0 | 0 | 1 | 0 | 0 | 0 | 0 | 0
1060 | B | 11.03.19 | E28RM070 | ud | EPI: Guantes contra riesgos de vibraciones | [5 empty] | 1 | 0 | 0 | 0 | 1 | 0 | 0 | 0 | 0 | 0
1061 | B | 11.03.20 | E28RM100 | ud | EPI: Guantes para soldador | [5 empty] | 2 | 0 | 0 | 0 | 2 | 0 | 0 | 0 | 0 | 0
1062 | B | 11.03.21 | E28RM120 | ud | EPI: Guantes contra riesgos eléctricos | [5 empty] | 2 | 0 | 0 | 0 | 2 | 0 | 0 | 0 | 0 | 0
1063 | B | 11.03.22 | E28RP060 | ud | EPI: Calzado impermeable | [5 empty] | 4 | 0 | 0 | 0 | 4 | 0 | 0 | 0 | 0 | 0
1064 | B | 11.03.23 | E28RP070 | ud | EPI: Calzado de seguridad | [5 empty] | 15 | 0 | 0 | 0 | 15 | 0 | 0 | 0 | 0 | 0
1065 | B | 11.03.24 | E28RP080 | ud | EPI: Calzado de protección eléctrica | [5 empty] | 2 | 0 | 0 | 0 | 2 | 0 | 0 | 0 | 0 | 0
1066 | B | 11.03.25 | E28RP090 | ud | EPI: Polainas para soldadura | [5 empty] | 2 | 0 | 0 | 0 | 2 | 0 | 0 | 0 | 0 | 0
1067 | B | 11.03.26 | E28RSA040 | ud | EPI: Arnés anticaídas | [5 empty] | 17 | 0 | 0 | 0 | 17 | 0 | 0 | 0 | 0 | 0
1068 | B | 11.03.27 | E28RSB040 | ud | EPI: Cinturón de seguridad | [5 empty] | 17 | 0 | 0 | 0 | 17 | 0 | 0 | 0 | 0 | 0
1069 | B | 11.03.28 | E28RSD060 | ud | EPI: Ganchos de seguridad | [5 empty] | 17 | 0 | 0 | 0 | 17 | 0 | 0 | 0 | 0 | 0
1070 | S |  |  |  | Total 11.03 - EQUIPOS DE PROTECCIÓN INDIVIDUAL | [8 empty] | 0
1071
1072 | # | 11.04 | E28E |  | SEÑALIZACIÓN | [8 empty] | 0 | 1 | 0 | 0 |  |  | 0
1073 | B | 11.04.01 | E28ES080 | ud | Placa de señalización de riesgo | [5 empty] | 41 | 0 | 0 | 0 | 41 | 0 | 0 | 0 | 0 | 0
1074 | S |  |  |  | Total 11.04 - SEÑALIZACIÓN | [8 empty] | 0
1075
1076 | # | 11.05 | E28W |  | MANO DE OBRA DE SEGURIDAD | [8 empty] | 0 | 1 | 0 | 0 |  |  | 0
1077 | B | 11.05.01 | E28W040 | ud | Coste mensual de limpieza de casetas de obra | [5 empty] | 4 | 0 | 0 | 0 | 4 | 0 | 0 | 0 | 0 | 0
1078 | B | 11.05.02 | E28W090 | ud | Revisión quincenal de andamio | [5 empty] | 2 | 0 | 0 | 0 | 2 | 0 | 0 | 0 | 0 | 0
1079 | B | 11.05.03 | E28W050 | ud | Coste mensual formación en seguridad e higiene | [5 empty] | 4 | 0 | 0 | 0 | 4 | 0 | 0 | 0 | 0 | 0
1080 | B | 11.05.04 | E28W060 | ud | Reconocimiento médico obligatorio | [5 empty] | 10 | 0 | 0 | 0 | 10 | 0 | 0 | 0 | 0 | 0
1081 | S |  |  |  | Total 11.05 - MANO DE OBRA DE SEGURIDAD | [8 empty] | 0
1082
1083 | S |  |  |  | Total 11 - SEGURIDAD Y SALUD | [8 empty] | 0
1084
1085 | # | 12 | Cap. 12 |  | GESTIÓN DE RESIDUOS | [8 empty] | 0 | 1 | 0 | 0 |  |  | 0
1086 | B | 12.01 | U20CC010 | m3 | Clasificación de residuos | [5 empty] | 33 | 0 | 0 | 0 | 33 | 0 | 0 | 0 | 0 | 0
1087 | B | 12.02 | U20CVC100 | mes | Alquiler de contenedor de madera de 16 m3 | [5 empty] | 4 | 0 | 0 | 0 | 4 | 0 | 0 | 0 | 0 | 0
1088 | B | 12.03 | U20CVC040 | mes | Alquiler de contenedor de plásticos de 16 m3 | [5 empty] | 4 | 0 | 0 | 0 | 4 | 0 | 0 | 0 | 0 | 0
1089 | B | 12.04 | U20CVC070 | mes | Alquiler de contenedor de cartones de 16 m3 | [5 empty] | 4 | 0 | 0 | 0 | 4 | 0 | 0 | 0 | 0 | 0
1090 | B | 12.05 | U20CO030 | mes | Alquiler de contenedor de residuos de 16 m3 | [5 empty] | 4 | 0 | 0 | 0 | 4 | 0 | 0 | 0 | 0 | 0
1091 | B | 12.06 | U20PA040 | u | Almacén de residuos peligrosos con bandeja de chapa 6x1,5 m | [5 empty] | 1 | 0 | 0 | 0 | 1 | 0 | 0 | 0 | 0 | 0
1092 | B | 12.07 | U20CT080 | u | Transporte de contenedor de residuos no peligrosos valorizables | [5 empty] | 1 | 0 | 0 | 0 | 1 | 0 | 0 | 0 | 0 | 0
1093 | B | 12.08 | U20CVT030 | mes | Transporte a planta de papel y cartón de oficina de obra | [5 empty] | 16 | 0 | 0 | 0 | 16 | 0 | 0 | 0 | 0 | 0
1094 | B | 12.09 | U20CT170_01 | m3 | Carga y transporte de residuos no inertes, distancia < 10 km | [5 empty] | 1.05 | 0 | 0 | 0 | 1.05 | 0 | 0 | 0 | 0 | 0
1095 | B | 12.10 | U20CT190 | t | Carga y transporte de escombro mixto a vertedero | [5 empty] | 21.21 | 0 | 0 | 0 | 21.21 | 0 | 0 | 0 | 0 | 0
1096 | B | 12.11 | U20CT210 | t | Carga y transporte de escombro limpio a planta de reciclaje | [5 empty] | 0.99 | 0 | 0 | 0 | 0.99 | 0 | 0 | 0 | 0 | 0
1097 | B | 12.12 | U20PR030 | u | Tratamiento de restos de pintura en bidón de 200 l | [5 empty] | 2 | 0 | 0 | 0 | 2 | 0 | 0 | 0 | 0 | 0
1098 | B | 12.13 | U20PR570 | m3 | Tratamiento de saca de envases de plástico contaminados | [5 empty] | 1 | 0 | 0 | 0 | 1 | 0 | 0 | 0 | 0 | 0
1099 | B | 12.14 | U20PT010 | u | Retirada y transporte compartido de residuos peligrosos en bidón de 200 l | [5 empty] | 7 | 0 | 0 | 0 | 7 | 0 | 0 | 0 | 0 | 0
1100 | S |  |  |  | Total 12 - GESTIÓN DE RESIDUOS | [8 empty] | 0
1101
1102 | S |  |  |  | Total Presupuesto de Ejecución Material (P.E.M.)........ | [8 empty] | 0 |  |  | 0 |  |  | 0
1103
1104 | S |  |  |  | Total % de Gastos Generales........ | [5 empty] | 0 | 0 |  | 0
1105 | S |  |  |  | Total % de Beneficio Industrial........ | [5 empty] | 0 | 0 |  | 0
1106 | S |  |  |  | Total Presupuesto de Ejecución por Contrata ... | [8 empty] | 0
1107
1108 | S |  |  |  | Total % I.V.A. Impuesto sobre el Valor Añadido........ | [5 empty] | 0 | 0 |  | 0
1109 | S |  |  |  | Total Presupuesto de Contrato............... | [8 empty] | 0